## A10_KROVOPOKRIVAČKI RADOVI (hidden)
A.10. | KROVOPOKRIVAČKI RADOVI | jed. mj. | količina | jed.cijena | ukupno
NAPOMENA:
Opći i posebni uvjeti sastavni dio su ovog troškovnika. Sve navedeno u općim uvjetima što utječe na ukupnu cijenu obavezno ukalkulirati u jediničnu cijenu svake pojedine stavke troškovnika. Naknadni zahtjevi nakon ugovaranja neće se priznavati.
Izvođač radova dužan je pridržavati se općih propisa i važećih standarda za tu vrstu radova, opisa troškovnika, shema, te uputa projektanta i nadzornog organa.
Krovopokrivački radovi moraju se izvesti prema postojećim propisima i HTZ mjerama, a u skladu s obveznim važećim standardima.
Pored opisa svake stavke u jediničnoj cijeni treba biti obuhvaćeno i slijedeće:
- osnovni i pomoćni materijal,
- uzimanje mjera na objektu,
- razrada detalja,
- sve troškove izrade, zaštite i dopreme na objekt,
- sve hor. i vert. transporte, uključujući i upotrebu auto kranova,
- eventualne nejasnoće u opisu moraju se riješiti prije sklapanja ugovora kako ne bi došlo do traženja nadoplate od strane izvođača. Svaki ponuđač dužan je nuditi sve opisane stavke troškovnika bez obzira da li će ih sam izvesti li sa svojim kooperantima.
- potrebne skele i mobilna pomagala za montažu (ljestve, teleskopske košare, platforme)
- čišćenje po završenom poslu.
| Dobava i montaža krovnog pokrova (kao Prefalz, ''PREFA'') u obliku aluminijske trake u boji, debljine 0,70 mm, širine 650 mm, jednostrano plastificirane, kvalitete boje PP 99 (stražnja strana transparentni zapečeni lak), kvaliteta falcanog spoja H41 iz alu. legure AlMn1Mg0,5, H41, u Standardnim bojama. Pokrov u izvedbi s dvostrukim stojećim prijevojem, vertikalni dio prijevoja je stožast, tako da u donjem ležajnom području traka ostane dilatacijski razmak 3-5mm. Pričvršćenje traka pomoću nerđajućih fiksnih i kliznih učvršćivača. Pojedine trake nakon uzimanja mjera u naravi profilirati isključivo strojno, uređajem za profiliranje (npr. Schlebach profilirka). Ovako profilirane trake s kutnim stojećim prijevojima treba dvostruko poviti. Raspored traka, odn. prijevoja treba biti simetričan s obzirom na građevinske elemente. u cijenu uključiti dodatake za rezove, sitni materijal i oplatu. U području rubova, sljemena i spojeva s vertikalnim elementima paziti na izvedbu s omogućenim dilatacijskim radom. Prodore dimnjaka, ventilacije, staza za hodanje, snjegobrani i sl. uključiti u cijenu stavke. Cijenom treba obuhvatiti kompletan rad. | POKROV KROVA
A.10.1. | Lokalno preslagivanje crijepnog pokrova
paušal
| KROVOPOKRIVAČKI RADOVI UKUPNO: |  |  |  | 0

## B8_STAKLARSKI RADOVI (hidden)
B.8. | STAKLARSKI RADOVI | jed. mj. | količina | jed.cijena | ukupno
NAPOMENA:
Sve radove izvoditi uz suglasnost investitora, nadzora i projektanta. Stavka uključuje sav potreban materijal, alat,opremu, skele i sve ostalo potrebno za kompletan dovršetak i funkcionalnost stavke. Opći i posebni uvjeti sastavni dio su ovog troškovnika. Sve navedeno u općim uvjetima što utječe na ukupnu cijenu obavezno ukalkulirati u jediničnu cijenu svake pojedine stavke troškovnika. Naknadni zahtjevi nakon ugovaranja neće se priznavati.
B.8.1. | Izrada, dobava i montaža staklene stijene. U cijenu su uključeni svi potrebni opšavi, sva spajanja na zidove i pod. Sve izvesti prema shemi i dogovoru sa projektantom. Prije izrade obavezna izmjera na mjestu ugradnje. Cijenom treba obuhvatiti kompletan rad.
| STAKLARSKI RADOVI UKUPNO: |  |  |  | 0

## NASLOVNICA
| Građevina: | ZGRADA A, OPĆINSKI KAZNENI SUD
| Lokacija: | Ilica 207 (Trg pravde), 10000 Zagreb, k.č. 3149/1, k.o. Črnomerec
| Investitor: | MINISTARSTVO PRAVOSUĐA RH OIB: 72910430276
Ulica Grada Vukovara 49, 10000 Zagreb
TROŠKOVNIK OBNOVE
DATUM IZRADE:
lipanj, 2022.

## Rekapitulacija
| SVEUKUPNA REKAPITULACIJA | I faza | II faza
MAPA 1.1-2-3_MAPA 2.1.
A. | GRAĐEVINSKI RADOVI | 0 | 0
MAPA 1.1-2-3_MAPA 2.1.
B. | OBRTNIČKI RADOVI | 0 | 0
MAPA 3.1.
| GRIJANJE, HLAĐENJE I VENTILACIJA | 0 | 0
MAPA 3.2.
| VODOVOD I ODVODNJA | 0 | 0
MAPA 4.1.
| ELEKTROINSTALACIJE | 0 | 0
MAPA 4.2.
| VERTIKALNI TRANSPORT | 0 | 0
| UKUPNO: | 0 | 0
| PDV 25% | 0 | 0
| SVEUKUPNO: | 0 | 0

## opći uvjeti
OPĆI UVJETI RADOVA
PRIPREMNI RADOVI, RUŠENJA I DEMONTAŽE
Radovima na rušenju i demontažama mora se prići sa svim potrebnim osiguranjima i mjerama zaštite okoliša i štetnog utjecaja na okolne građevine.
Za tu vrstu radova potrebno je imati odgovarajuću strukturu radne snage za osiguranje podupiranja, izradu zaštitnih ograda, te stalnu kontrolu na mjestima gdje se rušenje i demontaža obavlja.
Pri izvedbi radova moraju se u potpunosti primjenjivati postojeći propisi - Pravilnik o zaštiti na radu u građevinarstvu, Građevinske norme i HTZ propisi.
Sve se ruši i reciklira na gradilištu za daljnju ugradnju, a nepotrebno se odvozi na gradsku deponiju udaljenu do 20km..
Uklanjanje dijelova građevine će se izvesti ručnim i strojnim sredstvima na način da se posljedice rada štetno ne odraze na okruženje. Prije početka rušenja konstruktivnih elemenata izvršiti demontažu svih instalacija, opreme i bravarije. Porušeni materijal treba sukcesivno odvoziti ili reciklirati. Prije početka radova mora se ugrožena zona ograditi ogradom visine min. 2.0 m.
Zbrinjavanje otpadnog materijala Otpad je građevinski, bez opasnih supstancija i odvozi se na gradsku planirku koju odredi nadležna gradska služba. Ukoliko se kod rušenja ustanovi da je neki materijal štetan za okoliš (razne hidroizolacije, kemijske supsatnce i sl.) iste teba izdvojiti od ostalog otpada i na adekvatan način zbrinuti prema važećim propisima. Angažiranje I zbrinjavanje opasnog otpada je obuhvaćeno jediničnom cijenom.
Zbrinjavanje tog otpada provodi se putem komunalne organizacije ili nekog drugog ovlaštenog sakupljača. Izvođač rušenja mora sve građevinske elemente usitniti na veličine i težine prikladne za utovar i odvoz kamionima. Porušeni materijal treba sukcesivno odvoziti kako bi se omogućio nesmetan tok rušenja.
Izvođač radova rušenja treba prije početka radova istražiti mogućnosti pristupa potrebne mehanizacije za rušenje i za odvoz otpadnog materijala . Izvođač radova mora izraditi detaljno prometno rješenje i ishoditi sve potrebne dozvole kretanja za obavljanje kretanja strojeva i vozila za odvoz otpadnog materijala do glavne prometnice i kroz grad.
Osiguranje prometnica Izvoditelj mora osigurati nesmetani prolaz ljudi i vozila na prometnicama oko gradilišta, mora stalno čistiti prometnice od eventualno pale šute, nanosa blata s vozila koje odlaze s gradilišta. Radove treba izvoditi tako da se zadovolje odredbe nadležnih organizacija u pogledu buke, prašine, nečistoće, otpreme materijala i održavanje čistoće gradskih prometnica.
Tehnologija razgradnje i rušenja Prije početka radova izvođač je dužan izraditi tehnološki plan uklanjanja dijelova građevine u kojem će predvidjeti odgovarajuće strojeve, radnike i materijal za rušenje, deponije. Plan rušenja i demontaža mora odobriti nadzorni inženjer. Sve se ruši i reciklira na gradilištu za daljnju ugradnju, a nepotrebno se odvozi na otpad.
Za rušenje se predviđaju strojne i ručne metode rušenja. Za rušenja i demontaže se može predvidjeti korištenje standardnih tehnoloških metoda. Za odvajanje betona tehnologiju će odabrati Izvođač radova. U postupku rušenja konstrukcije potrebno je obuhvatiti podupiranje konstrukcije, rezanje betonske konstrukcije, odvajanje betona od armature i drobljenje betona na krupnoću pogodnu za izradu nasipa.
PRIPREMNI RADOVI: Prije početka radova Izvođač treba sve prilagoditi obnovi i izvršiti slijedeće pripreme: - Naručiti od nadležne elektrodistribucijske službe izlazak na gradilište i otpajanje priključaka i ispitivanje po dijelovima građevine koji se ruše prije odobrenja za rušenje s aspekta sigurnosti od strujnog udara. Naručiti od iste nadležne službe osiguranje jednog privremenog priključka za potrebe radilišta, za rasvjetu i strojeve , dimenzioniranog sukladno potrebnoj vršnoj snazi.
Naručiti od nadležne vodoopskrbne službe zatvaranje opskrbnog dovoda vode na dijelu građevine koji se ruši, odnosno svih ako ih je više, u priključnom šahtu, i ispustiti vodu iz svih cjevovoda. Naručiti od iste službe jednog priključnog, privremenog voda vode u priključnom šahtu, uz dodatak ventila, za potrebe radilišta, dimenzioniranog za potreba pranja osoblja i mehanizacije.
Potrebno je pod jakim mlazom vode isprati sve fekalne vodove i instalaciju i odmah zabrtviti odvodne priključke.
Isključenje instalacija evidentira se građevinskim dnevnikom.
Jedinična cijena sadrži:
* sav potreban rad, energiju i materijal za izvršenje stavke a sve do pune funkcije
* sva poduhvatanja, podupiranja i osiguranja konstruktivnih dijelova građevine
* sve potrebne skele bez obzira na visinu, s propisnom ogradom i zaštitom od prašine
* sve nabave, dobave, prijenosi i prijevozi materijala na gradilištu ili direktni utovar u prijevozno sredstvo, naznačiti od/do mjesta ugradnje
* zalijevanje šute prije i tijekom rušenja i utovara i zaštita okoliša od zagađenja
* naknada za čišćenje javnih prometnih površina i održavanje čistoće prilikom izvođenja radova
* priključak, razvod i amortizacija privremene instalacije za rasvjetu i priključak strojeva
* izrada boksova i organizacija gradilišne deponije
* troškovi osiguranja gradilišta
* sve pomoćne alate, uređaje i strojeve potrebne za postupak pažljivog rušenja građevine
*svo potrebno čišćenje nakon izvršenja radova i * zapisničku primopredaju materijala i opreme sa deponiranjem na mjesto gdje odredi investitor ili nadzor za stavku gdje se to zahtjeva * svo potrebno osiguranje okolnih površina i prostora te sva potrebna zaštita u smislu sprečavanja okolnh oštećenja * sve organizacijske troškove gradilišta * sve troškove zaštite prilazne prometnice, trotoara te privatne i javne površine oko zgrade
Utovari i prijevoz na gradsku deponiju porušenog i iskopanog viška materijala su predmet zasebne stavke. Deponiranje se vrši na javnu registriranu deponiju. U stavku odvoza viška materijala na gradsku planirku (deponij) uključiti i plaćanje svih potrebnih taksi i namira za deponiranje otpada na planirku.
Napomene:
* prije razgradnje konstruktivnih elemenata skinuti s njih završne obrade (obloge, vezna sredstva i sl.) i zatečeno stanje predočiti statičaru
* Također je stavkom (jediničnom cijenom) obuhvaćeno sortiranje materijala tj. odvajanje šute i drugog otpada predviđenog za odvoz na konačnu deponiju od elemenata i opreme koji bi mogli nakon čišćenja i sortiranja, koje također ulazi u cijenu, biti korisni investitoru te mu se trebaju predočiti prije konačne dispozicije. Kod rušenja armiranobetonskih konstrukcija obuhvaćeno je i razdavajanje betona od armature te njihovo prevoženje na odvojene deponije za željezo i beton. Beton usitniti u drobilici na materijal pogodan za izradu nasipa. Čelik deponirati na za to predviđeno mjesto u dogovoru s Investitorom.
* ako pojedinom stavkom nije drugačije određeno obračun količina vršiti će se prema trenutno važećim normama i propisima.
* čišćenje prostora u tijeku radova i nakon završetka sveg rada, te otpremu vlastitog otpada ili viška materijala svaki izvođač dužan je ukalkulirati u cijenu i neće se posebno priznavati
* radove vezane na instalacije izvoditi prema zasebnim projektima
Prije izvedbe,narudžbe ili bilo kojeg početka rada izvođač radova obavezno je dužan na licu mjesta uzete sve potrebe mjere kote i svu izmjeru potrebnu za izradu stavke. Naznačene dimenzije i kote u nacrtima treba obavezno provjeriti na licu mjesta, a za izmjene i dopune potrebno je odobrenje Projektanta.
Opća napomena: Utovar, prijevoz, istovar i odlaganje demontiranog, srušenog i iskopanog materijala na privremenu deponiju te čišćenja gradilišta tokom svih pripremnih i zemljanih radova uključeni su u jediničnim cijenama predmetnih stavki. Kod rušenja svih zidova i stropova sve obloge na konstrukcijama kao što je žbuka, keramika, podovi i slično uključene su u stavku neovisno jesu li ili nisu posebno navedene. Demontaže svih nosača i podkonstrukcija stavki kao i ostalih elemenata, instalacija, naprava i slično izvode se kompletno s elementima učvršćenja u nosivoj konstrukciji za zidanu konstrukciju ili do nosive konstrukcije za ab konstrukciju ukoliko samom stavkom nije na drugi način propisano.
ZEMLJANI RADOVI
Izvođač se prije predaje ponude mora temeljito informirati o postojećem stanju tla, ukoliko ne raspolaže potrebnim informacijama (ili uvidom u geotehnički elaborat ili obilaskom postojeće probne (pokusne) iskopine na gradilištu). Naknadna dodatna potraživanja zbog nepoznavanja kakvoće tla neće se priznati. Ovi radovi, kao i radovi oko razmjeravanja terena i obilježavanje zgrade uračunati su u jediničnu cijenu.
Iskop zemlje vrši se prema nacrtima ručno ili strojno na predviđenu dubinu sa poravnanjem dna i s vertikalnim stranama, s eventualnim podupiranjem i razupiranjem, kao i crpljenje vode gdje je to potrebno. Široki iskop izvesti sa stranicama u nagibu koji odgovara tom terenu i potrebnim proširenjem za izvedbu izolaterskih i drugih radova.
Podupiranja, razupiranje i crpljenje vode, kao i prokvašenje zemlje uslijed kiše, obuhvaćeno je jediničnim cijenama i ne naplaćuje se posebno. Ako se iskopane jame oštete, odrone ili zatrpaju nepažnjom ili uslijed nedovoljnog podupiranja izvođač ih dovodi u ispravno stanje. Površinska voda (atmosferska i slivna) odvodi se na trošak Izvođača tako da se ne ugrožava tijek radova, niti radovi drugih na gradilištu angažiranih podizvođača, susjeda ili ostalih sudionika.
Iskop na određenu dubinu definitivno izvršiti neposredno pred početak izvedbe temelja, da se ležajna ploha temelja ne bi eventualno raskvasila. Točnost iskopa: +/- 2cm. Završni iskop treba pregledati geomehaničar i odobriti upis u građevinski dnevnik. Svi radovi i faze na izgradnji objekata trebaju se obostrano snimiti i uvesti u građevinsku knjigu sa skicom i opisom iskopa. Iskopanu zdravu zemlju nakon izrade temelja i zidova treba upotrijebiti za nasipavanje unutar temeljnih zidova, uz obodne zidove oko objekta i za nasipavanje na gradilištu, te ju deponirati na gradilištu, a višak deponirati na gradsku deponiju. Sa nasipavanjem slijedećeg sloja može se započeti tek kada je nadzorni inženjer upisom u građevinski dnevnik preuzeo prethodni sloj. Za dobavu i ugradnju materijala potrebnog za zamjenski sloj/nasip kamena drobljenca potrebno dobiti suglasnost od geomehaničara i projektanta konstrukcije. Radove nasipa treba provoditi uz stalni nadzor specijalista geomehaničara i ovlaštenog geodeta. Nadzorni inženjer temeljem rezultata ispitivanja odobrava nasipavanje svakog novog sloja upisom u građevinski dnevnik.
Nasutu zemlju oko izvedenih temelja i šahtova, unutar temeljnih zidova i oko vanjskih obodnih zidova objekta treba u slojevima nabijati na troškovnikom propisani modul stišljivosti. Modul zbijenosti nasipa odnosno tampona kod cestovnih površina mora biti minimalno slijedeći:
za kolnik Min 70 MN/m2
za parkirališta Min 60 MN/m2
za nogostup Min 50 MN/m2
za nasip kameni - šljunčani Min 40 MN/m2
za zemljani nasip Min 30 MN/m2
Kod nasipavanja nakon izvedbe temelja, postave i zaštite vertikalne izolacije, horizontalne kanalizacije materijal je potrebno polijevati kako bi se dobila potrebna zbijenost. Nabijanje izvesti u slojevima do najviše 30 cm s vibro-nabijačima ili žabama. Po završetku gradnje izvršiti planiranje terena, te ukloniti nepotrebno sa gradilišta.
Za nasipavanje ispod betonskih podloga podova na zemlji imaju se upotrijebiti troškovnikom propisani materijali u predviđenim debljinama slojeva.
Jedinične cijene za pojedine stavke trebaju sadržavati:
Sav rad za iskop (ručni ili mehanički)
Potrebne razupore, podupore (osiguranje od urušavanja)
Postava potrebne ograde i mostova za prebacivanje
Sva potrebna planiranja i niveliranje
Sva potrebna nabijanja površina
Crpljenje površinske ili procjedne vode
Izrada izvještaja o provedenom ispitivanju zbijenosti podloge izrađenog od strane ovlaštene institucije. Kontrola zbijenosti provodi se kružnom pločom Ø30 cm prema HRN U.B1.046/68 ili jednakovrijedno _____________. Izvještaj obuhvaća sva potrebna ispitivanja zbijenosti svih podloga (nasipi, posteljice, tampon) na cijeloj zoni obuhvata radova.
OBRAČUN RADOVA:
Obračun radova kod čišćenja terena obračunava se po m2, odnosno komadima kada je riječ o stablima, dok se odstranjivanje ostalih prepreka obično uzima paušalno.
Obračun iskopanog materijala kod iskopa ili otkopa uzima se po m3 u sraslom stanju, tj. prema volumenu u kojem se nalazilo prije kopanja i prema dimenzijama iz projekta.
Obračun materijala u nasipu uzima se prema volumenu izrađenog nasipa.
Obračun materijala koji se transportira uzima se u rastresitom stanju, tj. prema volumenu koji se dobije kada se materijal u iskopu pomnoži sa koeficijentom rastresitosti. Transportne dužine obračunavaju se od težišta mase iskopa do težišta mase nasipa.
Ovi uvjeti se mijenjaju ili nadopunjuju pojedinim stavkama troškovnika.
BETONSKI RADOVI
Nabava i dobava betona, ugradba u konstrukciju sa svim vibriranjima i njegovanjima. Sva potrebna oplata (predviđena je glatka s bandažiranim spojevima), postava i skidanje sa svim potrebnim podupiranjima. Svi potrebni popravci betoniranih elemenata nakon skidanja oplate kao i zapunjavanje otvora nastalih od elemenata oplate (vezači razupore, distanceri itd.) te uređenje betona na spojevima oplate. Radovi vezani za izvedbu priključaka instalacija: kanalizacije, vodovoda, elektrike, telefona, plina i svih ostalih priključaka nisu predmet obrade ovog troškovnika. Osim ako to nije eksplicite drugačije navedeno. Prije početka betoniranja svih zidova potrebno je u oplati postaviti šablone za otvore vrata prozora i slično, ugradbe dovoda i odvoda V+K, te raznih instalacija i ventilacija-mjesto ugradbe prema planu oplate i detalju projektanta. Prije početka betoniranja svih ploča potrebno je u oplati postaviti šablone za otvore raznih veličina radi kasnijeg postavljanja dovoda i odvoda V + K, ventilacije i drugo - mjesto ugradbe prema planu oplate i detalju projektanta.
Prije izvedbe proučiti planove oplate i detalje radi ostavljanja potrebnih čeličnih trnova i pločica koje se vare za rubnu armaturu veličine15 x 15cm (obuhvaćeno u raznim zidarskim radovima) na svim mjestima gdje je to potrebno, osobito na rubovima ploča, te zidovima.
Sve troškove oko izrade projekta betona i svih njegovih sastavnih dijelova snosi izvoditelj radova. Sve troškove oko redovitog ili izvanrednog ispitivanja kvalitete betona snosi izvoditelj radova. Tehnologiju izvedbe, te eventualno prekida, izvesti isključivo po uputama konstruktera. Obrada gornjih površina treba biti ravno zaribana, osim gdje se u stavci traži drugačija obrada. Sve visine pri izradi oplate određivati, a nakon betoniranja kontrolirati instrumentom. Armirano-betonski elementi moraju imati potpuno ravne i glatke površine i izvode se u pravilu u glatkoj drvenoj ili limenoj oplati. Prilikom betoniranja naročito treba paziti da armatura ostane u položaju predviđenom statičkim proračunom i nacrtom.U jediničnim cijenama betonskih i arm.-betonskih konstrukcija sadržani su svi pripremni radovi, skele, zaštita betona od niskih i visokih temperatura, te ispitivanje uzoraka. Obračun radova za betonske i arm.-betonske konstrukcije izvoditi prema važećim propisima i prosječnim normama u građevinarstvu.
Opći uvjeti - beton
Kod izvedbe betonskih i armirano betonskih radova treba se u svemu pridržavati postojećih propisa, standarda (Tehnički propis za građevinske konstrukcije »Narodne novine« br. 17/17,75/20, 7/22.) sa pripadnim normama, te statičkog računa odnosno projekta konstrukcije. Prije početka izvedbe betonskih radova treba pregledati i zapisnički konstatirati podatke o agregatu, cementu i vodi, odnosno o faktorima koji će utjecati na kvalitetu radova i ugrađenog betona.
Prije početka radova uzvoditelj je dužan izraditi projekt betona, te redovito pratiti kvalitetu betonskih konstrukcija u skladu sa elementima iz projekta betona.
VRSTE BETONA, MATERIJALI I OZNAKE
VRSTE BETONA - koristit će se projektirani beton razreda tlačne čvrstoće prema statičkom proračunu.
Razredi tlačne čvrstoće betona prema normi HRN EN 206-1 ili jednakovrijedno ______________:
C12/15, C16/20, C30/37, C30/37, C 35/45, C40/50
Čvrstoća betona određuje se razredom tlačne čvrstoće i izvoditelj je se mora strogo pridržavati određene za pojedine konstrukcije, a označene u statičkom računu.
Beton spravljati isključivo strojnim putem.
Za izradu betona upotrijebiti istu vrstu cementa i granulirani agregat.
CEMENT
Tehnička svojstva i drugi zahtjevi, te potvrđivanje sukladnosti cementa, određuje se odnosno provodi, ovisno o vrsti cementa, prema odredbama posebnog propisa. Tehnička svojstva cementa specificiraju se u projektu betonske konstrukcije.
AGREGAT
Za izradu betona predviđa se prirodno granulirani šljunak ili drobljeni agregat. Kameni agregat mora biti dovoljno čvrst i postojan, ne smije sadržavati zemljanih i organskih sastojaka, niti drugih primjesa štetnih za beton i armaturu.
Tehnička svojstva i drugi zahtjevi, te potvrđivanje sukladnosti agregata određuje se odnosno provodi, ovisno o vrsti agregata, prema normama: HRN EN 12620:2003 Agregati za beton ili jednakovrijedno ______________ (EN 12620:2002) i HRN EN 13055-1:2003 Lagani agregati – 1. dio: Lagani agregati za beton, mort i mort za zalijevanje (EN 13055-1:2002) ili jednakovrijedno_________.
VODA iz vodovoda
Voda koja se koristi prilikom pripreme betona mora imati tehnička svojstva i druge zahtjeve, te potvrđivanje prikladnosti vode prema normi HRN EN 1008:2002 ili jednakovrijedna voda za pripremu betona _________________.
Isparave o sukladnosti osnovnih materijala - za sve rabljene materijale izvoditelj je dužan priložiti izjave o sukladnosti ili certifikate sukladnosti.
Kontrola proizvodnje betona Unutarnja kontrola betona provodit će se prema normi HRN EN 206-1 ili jednakovrijedno __________ i mora obuhvatiti sve mjere nužne za održavanje i osiguranje svojstava betona sukladno zahtjevima norme HRN EN 206-1 i prilogu "A" TPBK ____________.
Kontrolni postupci kod ugradnje betona
Izvoditelj treba prema normi HRN ENV 13670-1 ili jednakovrijedno ___________ prije početka ugradnje provjeriti da li je beton u skaldu sa zahtjevima iz projekta betonske konstrukcije, te da li je tijekom transporta došlo do promjene njegovih svojstava koja bi bila od utjecaja na tehnička svojstva betonske konstrukcije.
Svježi beton
Kontrolu svježeg betona izvoditelj treba provoditi pregledom svake otpremnice i vizualnom kontrolom koegzistencije kod svake dopreme (savkog vozila), te kod opravdane sumnje ispitivanjem konzistencije prema normi HRN EN 12350-2 ili jednakovrijedno (ispitivanje svježeg betona slijeganjem) ___________ o čemu treba voditi evidenciju.
Očvrsnuli beton
Ispitivanje očvrsnulog betona će se provoditi na uzrcima uzetim tijekom izvođenja radova. Ispitivanje očvrsnulog betona sastoji se od ispitivanja: Tlačne čvrstoće prema HRN EN 12390-3 ili jednakovrijedno ____________. Uzorci će se uzimati i njegovati u skladu s HRN EN 12390-2 ili jednakovrijedno ____________. Uzorci su obloka kocke 15x15x15 cm. Rezultati ispitivanja će se evidentirati redoslijedom kako su uzimani i grupirati u grupe betona koje su definirane u programu uzimanja kontrolnih betonskih uzoraka.
Kod izvođenja betonskih radova treba voditi računa o tome kakve su atmosferske prilike, tj. ako je temperatura visoka prije betoniranja politi podlogu, odnosno tlo i eventualno oplatu kako nebi došlo do upijanja vode iz betona. S ugradnjom betona može se započeti tek kada je oplata i armatura definitivno postavljena i učvršćena.
IZVOĐENJE BETONSKIH RADOVA
Beton treba spravljati isključivo mašinskim putem. Transport projektiranog betona će se vršiti automješalicama. Transportna sredstva ne smiju izazivati segregaciju betonske smjese tijekom vožnje od mjesta proizvodnje do mjesta ugradnje. Vrijeme transprta i drugih manipulacija svježim betonom mora biti u neposrednoj vezi s vremenom početka vezivanja cementa.
Ugrađivanje betona se može početi samo na osnovu pismene potvrde o preuzimanju podloge, armature i odobrenju betoniranja od strane nadzornog inženjera.
Beton se moara ugrađivati prema određenom planu.
Zabranjeno je korigiranje vode u svježem betonu bez prisustva tehnologa betona.
Prije betoniranja treba oplatu polijevati kod čega se treba paziti da voda ne uđe u svježi beton.
Beton treba ubacivati što bliže njegovom konačnom položaju u konstrukciji. Svaki započeti konstruktivni dio ili element mora biti izbetoniran neprekinuto u započetom opsegu.
Ugrađivanje betona u posebnim uvjetima
Ugrađivanje betona u kalupima ili u oplatu pri vanjskim temperaturama ispod +5 ili iznad +30o smatra se betoniranjem u posebnim uvjetima. Za betoniranje u posebnim uvjetima moraju se osigurati posebne mjere zaštite betona. Betonu treba dodati dodatke protiv smrzavanja betona. Prije prvog smrzavanja beton mora imati najmanje 50 % zahtijevane čvrstoće. Kad se u vrlo hladnim danima skida oplata, ne smije doći do naglog hlađenja betona te se vanjske površine betona moraju zaštititi.
U slučaju dužeg transporta ili spore ugradnje betona treba rabiti dodatke - usporivače vezanja. Cement i sastav betona koji se ugrađuju u masivne elemente moraju biti takvi da ni u kom slučaju temperatura betona ugrađenog u masu elemenata ne bude iznad 65o. U protivnom se poduzimaju mjere za hlađenje komponenata betona ili hlađenje betona u smom elementu. Ukoliko se betonira u posbnim uvjetima mjere zaštite moraju biti ukalkulirane u jediničnu cijenu.
Njegovanje ugrađenog betona
Neposredno nakon betoniranja beton će se zaštićivati od: '- oborina i tekuće vode - prekrivanjem najlonima i ceradama '- vibracija koje mogu utjecati na promjenu unutrašnje strukture i prionljivosti betona i armature, kao i drugih mehaničkih oštećenja u vrijeme vezivanja i početnog očvršćivanja. Zaštitu od prebrzog isušivanja treba provoditi mokrim postupokom (polijevanjem, prekrivanjem filcom ili jutom) a u trajanju od najmanje 7 dana ili postizanje 70 % tražene čvrstoće. Zaštita betona mora biti ukalkulitrana u jedinične cijene.
Obračun: Obračun se vrši po m2, m1, m3, ili po komadu tj. prema stavkama troškovnika. Stropne ploče se računaju unutar zidova, stupovi i zidovi se obračunavaju do greda, nadvoja, serklaža ili u punoj visini tj. do gornjeg ruba ploče, ako kontinuirano prelazi zidove. Sve dijelove betonske konstrukcije obračunati prema normi GN 400 ili jednakovrijedno ____________.
OPLATE
Oplate, kao i razna razupiranja, moraju imati takvu sigurnost i krutost da bez slijegavanja i štetnih deformacija mogu primiti opterećenja i utjecaje koji nastaju za vrijeme izvedbe radova.
Oplate moraju biti stabilne, otporne i dovoljno poduprte da se ne bi izvile ili popustile u bilo kojem pravcu. Moraju biti izrađene točno po mjerama označenim u crtežima plana oplate za pojedine dijelove konstrukcije koji će se betonirati sa svim potrebnim podupiračima.
Unutarnje površine oplate moraju biti ravne, bilo da su horizontalne, vertikalne ili nagnute, prema tome kako je to u crtežima planova oplate predviđeno. Nastavci pojedinih dasaka ne smiju izlaziti iz ravnine, tako da nakon njihovog skidanja vidljive površine betona budu ravne i s oštrim rubovima, te da se osigura dobro brtvljenje i sprečavaju deformacije.
Za oplatu se ne smiju koristiti takvi premazi koji se ne bi mogli oprati s gotovog betona ili bi nakon pranja ostale mrlje na tim površinama.
Oplatu za betonske konstrukcije čije će površine ostati vidljive, potrebno je izvesti u glatkoj “bažuj”, blanjanoj ili profiliranoj oplati, a prema nacrtu. Ako se u projektu traži blanjana oplata, onda treba koristiti daske istih širina, osim ako nije drugačije predviđeno, s vidljivom strukturom drveta, a slaganje dasaka prema projektu ili uputama projektanata.
Kad su u betonskim zidovima i drugim konstrukcijama predviđeni otvori i udubine za prolaz vodovodne i kanalizacione cijevi, cijevi centralnog grijanja i slično, kao i dimovodne i ventilacione kanale i otvore, treba još prije betoniranja izvesti i postaviti cijevi većeg profila od prolazeće cijevi da se iste mogu provući kroz zid ili konstrukciju i propisno zabrtviti.
Kod nastavljanja betoniranja po visini, prilikom postavljanja oplate za tu konstrukciju treba izvesti zaštitu površina betona već gotovih konstrukcija od procjeđivanja cementnog mlijeka.
Neposredno prije početka ugrađivanja betona oplata se mora očistiti.
Oplate moraju biti tako izvedene da se mogu skidati lako i bez potreba i oštećenja konstrukcija, sa svim njenim elementima, kao i slaganje i sortiranje građe na određenim mjestima. Također je uključeno i čišćenje dasaka, gredica, potpora i drugog, vađenje
Izrađena oplata, s podupiranjem, prije betoniranja mora biti od strane izvoditelja statički kontrolirana. Prije nego što se počne ugrađivati beton moraju se provjeriti dimenzije oplate i kakvoća njihove izvedbe, kao i čistoća i vlažnost oplate.
Rezultati ispitivanja nivelete oplate, kao i zapisnik o prijemu tih konstrukcija, čuvaju se u evidenciji koja se prilikom primopredaje izgrađene građevine ustupa korisniku te građevine.
Premjere i obračun izvršenih radova vršiti će se prema trenutno važećim propisima i standardima.
ARMIRAČKI RADOVI
Kod izvedbe armiračkih radova treba se u svemu pridržavati postojećh propisa i standarda.
Betonski čelik u pogledu kvalitete mora odgovarati važećim standardima.
Sve vrste čelika moraju imati kompaktnu homogenu strukturu. Ne smiju imati nikakvih nedostataka, mjehura, pukotina ili vanjskih oštećenja. Prilikom isporuke betonskog čelika isporučitelj je dužan dostaviti ateste koji garantiraju vlačnu čvrstoću i varivost čelika.
Na gradilištu odgovorna osoba mora obratiti naročitu pažnju na eventualne pukotine, jača vanjska oštećenja, slojeve rđe, prljavštine i čvrstoću, te dati nalog da se takav betonski čelik odstrani ili očisti.
Savijeni glatki i rebrasti čelik te mreže moraju biti označeni točno prema armaturnim nacrtima i u svemu mora zadovoljavati odgovarajuće propise.
Armatura mora biti na gradilištu pregledno deponirana. Prije polaganja, armatura mora biti oćišćena od rđe i nećistoće. žica, plastični ili drugi ulošci koji se polažu radi održavanja razmaka kao i sav drugi pomoćni materijal uključeni su u jediničnu cijenu.
Ugrađivati se mora armatura po profilima iz statičkog proračuna, odnosno nacrta savijanja. Ukoliko je onemogućena nabava određenih profila zamjena se vrši uz odobrenje statičara. Postavljenu armaturu prije betoniranja dužan je osim rukovoditelja gradilišta i nadzornog inženjera, pregledati statičar, o tome izvršiti upis u građevinski dnevnik. Mjerodavni podatak za marku betona koji treba upotrijebiti na pojedinim dijelovima konstrukcije uzima se iz statičkog proračuna i nacrta savijanja armature.
Prilikom polaganja armature, naročitu pažnju posvetiti visini armature kod horiz. serklaža i armaturi u negativnoj zoni ploče kod ležaja (zidovi) kako nebi došlo do povećanja debljine ploče kod betoniranja zbog previsoko položene spomenute armature.
Obračun ugrađene armature vrši se po kg neovisno o profilu.
Ukoliko se izvrši preračunavanje, na objektu se može uz suglasnost statičara izvršiti i zamjena vrsta čelika i profila ovisno o mogućnostima dobave, što treba pismeno utvrditi upisom u građevinski dnevnik.
Jedinična cijena mora sadržavati:
*- dostava na gradilište
*- ugradba u konstrukciju sa svim potrebnim horizontalnim i vertikalnim transportima
* -uzimanje potrebnih uzoraka
* -ispitivanje materijala sa predočenjem atesta
* -pregled armature prije savijanja sa čišćenjem i sortiranjem
*- sječenje, ravnanje i savijanje armature na gradilištu sa transportom do mjesta ugradnje ili savijanje u centralnom savijalištu, transport do radilišta, te horizontalni i vertikalni transport već gotovog savijenog čelika do mjesta ugradnje.
*- postavljanje i vezanje armature točno prema armaturnim nacrtima, sa podmetanjem podložaka, kako bi se osigurala potrebna udaljenost između armature i oplate.
* -pregled armature od strane izvođača, statičara i nadzornog inženjera prije početka betoniranja.
*- čišćenje nakon završetka svih radova
*- svu štetu kao i troškove popravka kao posljedica nepažnje u toku izvedbe
*- troškove zaštite na radu
ZIDARSKI RADOVI
ZIDOVI
Sav upotrebljivi materijal mora odgovarati propisima i standardima (Tehnički propis za zidane konstrukcije i ostali propisi referentni za građevinske materijale). Opeka za zidanje mora biti kvalitetna, dobro pečena, a materijal iz kojeg je pravljena ne smije sadržavati salitru. Ukoliko marka opeke nije označena u pojedinoj stavci smatra se MO-15.
Zidati treba u potpuno horizontalnim redovima, a reške moraju biti u oba smjera širine 1 cm. Pri zidanju treba ih dobro zapuniti mortom, a na plohama koje će se kasnije žbukati, reške moraju biti prazne na dubini od 2 cm zbog bolje veze žbuke sa zidom.
Mort mora odgovarati točno omjerima ili markama po količinama materijala označenim u prosječnim normama, a čvrstoća mora odgovarati važećim propisima.
Pijesak mora biti čist bez organskih primjesa, a ako ih ima, treba ih pranjem otkloniti. Cement za produžni i cementni mort mora odgovarati kvaliteti cementa po važećim propisima i standardima.
Vapno treba biti hidratizirano. Kvaliteta vapna mora odgovarati važećim standardima.
Prilikom zidanja novih konstrukcija voditi računa o uzidavanju pojedinih građevinskih elemenata.
Pri zidanju ostaviti sve otvore za kanale, instalacije i slično, što se ne obračunava posebno a prema projektu. Pri obračunu količina svi otvori se odbijaju po zidarskim mjerama. Zidovi se naknadno žbukaju, a prema opisu stavaka troškovnika.
Svježe zidove treba zaštititi od utjecaja visoke i niske temperature i atmosferskih nepogoda.
Laka pokretna skela bez obizra na visinu ulazi u jedinične cijene stavaka i ne naplaćuje se posebno.
ŽBUKANJE
Pijesak za žbukanje mora biti čist od organskih primjesa, oštar i prosijan, a vapno hidratizirano. Za upotrebu cementnog i produžnog morta upotrijebiti sporo vezajući portland cement PC-350.
Žbukanje zidova i stropova vršiti u pogodno vrijeme, kad su isti potpuno suhi. Po velikoj zimi i vrućini treba izbjegavati žbukanje, jer tada može doći do smrzavanja odnosno pucanja uslijed prebrzog sušenja, u kojem slučaju izvođač o svom trošku mora izvršiti popravak.
Prije žbukanja treba plohe dobro očistiti, a naročito reške koje moraju biti udubljene cca 2 cm od plohe zida. Prije početka žbukanja plohe dobro navlažiti, a naročito kad se žbuka sa cementnim mortom. Isto vrijedi i za fasadne plohe koje se žbukaju.
Kod žbukanja fini sloj se nabacuje tek nakon što je prvi sloj odnosno drugi sloj, posve suh.
Finu žbuku izraditi tako, da površina bude posve ravna i glatka, a uglove i bridove, te spojeve zida i stropa izvesti oštro, ukoliko u troškovniku nije drugačije označeno. Na svim ravnim bridovima zidova koji se žbukaju ugrađuju se kutni metalni štitnici.
Za rabiciranje upotrijebiti rabic pletivo od pocinčane žice 0,7 do 1 mm, a gustoća polja rabic pletiva 10 mm. Pletivo može biti kvadratično i višekutno.
Ukoliko nije u stavci troškovnika drugacije oznaceno, obračun radova izvršiti po trenutno važećim propisima i standardima.
Nepropisno ožbukani zidovi imaju se ispraviti bez prava naplate. Izvoditelj odgovara za kvalitetu svih žbuka, te u slučaju neispravnosti svi troškovi oko ispravka padaju na teret izvoditelja.
Za vrijeme izvođenja radova potrebno je čistiti objekt od šute I ostalog otpadnog materijala što se odvozi na gradsku deponiju.
U čišćenju osim čišćenja podova, podrazumijeva se I čišćenje vrata, prozora, stijena sa prenjem stakla bez obzira da li su izrađeni drva ili metala, kao I čišćenje I pranje zidnih pločica, sanitarnih predmeta I ostalo. Prilikom čišćenja paziti da se završna obrada ne ošteti.
Čišćenje iza svakog pojedinog rada, dužnost je izvoditelja tog rada i ne obračunava se u posebnoj stavci već je uključeno u jediničnu cijenu.
Radove oko raznih ugradbi treba izvršiti u dogovoru s izvođačima stolarskih, bravarskih i ostalih obrtničkih radova i instalacija.
Sve ugradbe izvesti točno po propisima i na mjestu označenom po projektu. Kod stavaka gdje je uz ugradbu označena i dobava, istu treba uključiti, a također i eventualnu izradu pojedinih elemenata koji se izvode na gradilištu i ugrađuju montažno. Ugradbu teba vršiti tako, da se ne čini šteta na ostalom dijelu objekta. Izvoditi prema detaljnim izmjerama na licu mjesta!
Jedinična cijena treba sadržavati:
1.sve nabave, dobave, rad i transport
2.sav materijal uključujući i vezni
3.pomagala pri radu (skela)
4.izrada eventualnih uzoraka, ukoliko je to za koji rad potrebno
5.sva priručna pomagala potrebna prema propisima zaštite na radu
6.čišćenje prostorija za vrijeme i nakon završetka rada
7.zaštitu od nepovoljnih atmosferskih utjecaja.
8.zaštitu već ugrađenih elemenata ili opreme pri izvođenju radova ( prozori, vrata i sl. )
8.svu štetu kao i troškove popravka kao posljedica nepažnje u tijeku izvedbe
9.troškove zaštite na radu
10.troškove atesta odnosno dokazivanja propisane kvalitete
11.odvoz viškova materijala na deponij
ČELIČNE KONSTRUKCIJE
IZRADA ČELIČNE KONSTRUKCIJE
Nabava i ugradnja čelične konstrukcije mora u svemu odgovarati HRN EN 1090-2 ili jednakovrijedno _____________.
Prije početka radova na izradi čelične konstrukcije, izvođač treba nadzornom inženjeru dostaviti na uvid radioničke nacrte izrađene od ovlaštene osobe za projektiranje. Projektant Glavnog(Izvedbenog) projekta iste treba pregledati i potvrditi.
Nadzorni inženjer treba ustanoviti da li je dokumetacija izrađena i ovjerena od strane ovlaštenog Projektanta. Nadzorni inženjer treba dostavu radioničkih nacrta evidentirati u radioničkom dnevniku, uz eventualne primjedbe.
Sav materijal za izradu čelične konstrukcije mora biti u skladu s trenutno važećim propisima i standardima.
Izvođač radova treba materijale za čeličnu konstrukciju dobavljati od onih proizvođača koje vrše kontrolu proizvodnju i stalni nadzor nad kontrolom proizvodnje. Prije izrade čelične konstrukcije izvođač mora na skladištu imati složene i bojom obilježene čelike ovisno o kvaliteti i označene propisanom oznakom proizvođača iz koje se može osim naziva proizvođača ustanoviti stanje, isporuka i broj šarže. Čelici koji nemaju oznaku proizvođača i broj šarže, ne mogu se upotrijebiti za izradu čelične konstrukcije.
Nadzorni inženjer upisom i potpisom u radionički dnevnik treba utvrditi vrstu proizvoda, dimenzije i broj šarže. Za proizvode koji su isporučeni s certifikatom proizvođača u kojima trebaju biti ubilježeni rezultati mjerenja interne kontrole po svakoj karakteristici kvaliteta, a za isporuku prema šarži, odobrit će se upotreba za izradu čelične konstrukcije nakon provedbe ispitivanja od ovlaštene ustanove.
Svi ugrađeni materijali moraju biti usklađeni s važećim tehničkim normama. Izvođač je obavezan posjedovati potrebne certifikate o kvaliteti svih ugrađenih materijala sukladno važećoj regulativi, te ih pripremiti i dati na uvid nadzornom inženjeru. Ukoliko na tržištu nema čelika kvalitete i dimenzije propisane specifikacijom, izvođač treba nadzornom inženjeru predložiti materijal koji namjerava upotrijebiti za izradu čelične konstrukcije. Nadzorni inženjer će prijedlog promjene dostaviti projektnoj organizaciji koja je izradila tehničku dokumentaciju i zatražiti mišljenje. Kada navedena ustanova, a nakon što je projektant konstrukcije odobrio promjenu, u pismenoj formi dostavi odobrenje za promjenu, nadzorni organ će to odobrenje dostaviti izvođaču i u radionički dnevnik upisati promjenu.
Kod izrade dijelova čelične konstrukcije zavarivanjem u radionici, izvođač treba nadzornom organu predložiti tehnologiju zavarivanja, te priložiti popis svih uređaja, strojeva, alata i opreme, s dokazom da odgovaraju trenutno važećim propisima i standardima, odnosno da su atestirani od ovlaštenih ustanova. Nadalje treba nadzornom inženjeru u pismenom obliku dostaviti ime, stručnu spremu i dokaz o položenom stručnom ispitu osobe odgovorne za pravilnu primjenu i izvršenje varilačkih radova (rukovodilac radova na zavarivanju), kao i dokaz sposobnosti tvrtke za izvedbu sukladno nizu normi EN ISO 3834 ili ili jednakovrijedno ______________.
Svi ostali radnici koji vrše zavarivanje, moraju biti atestirani i posjedovati atest.
Sve radnje vezane uz zavarivanje moraju odgovarati trenutno važećim propisima i standardima i uvjetima iz projekta konstrukcije.
Radovima na zavarivanju izvođač može pristupiti kada nadzorni inženjer odobri plan zavarivanja, kojega je dužan sastaviti izvođač radova. U planu zavarivanja treba navesti oblik žlijeba, broj slojeva varova, vrstu elektroda, odnosno žica za zavarivanje, s dimenzijama, način zavarivanja, redoslijed i položaj zavarivanja, te vrstu i način toplotne obrade. Kod automatskog zavarivanja potrebno je navesti i napon struje za zavarivanje kao i brzinu zavarivanja, vrstu zaštitnog praška i slično.
Izvođač je dužan u dnevnik zavarivanja osim upisa na kojem dijelu konstrukcije je vršio zavarivanje, upisati vrstu i dimenzije elektroda ili žice za zavarivanje, naziv proizvođača i broj šarže, ime i znak varilaca, te toplotnu obradu (ukoliko se izvodila). Zavarivanje se može vršiti samo u zatvorenim prostorijama, a ako to nije moguće, treba poduzeti odgovarajuće mjere za zaštitu od vjetra i oborina te u pismenom obliku predložiti nadzornom organu mjere koje će se poduzeti kod temperatura od 00 C do -5 0 C. U tom slučaju treba u dnevnik zavarivanja upisivati temperaturu zraka i atmosferske prilike, te primijenjene zaštitne mjere (temperaturu predgrijavanja, termičku obradu i slično). Nadzorni organ treba upisom i potpisom u dnevnik zavarivanja ustanoviti da je izvođač predočio naprijed navedenu dokumentaciju i odobriti radove na zavarivanju.
Izvođač radova treba pozvati nadzornog inženjera da izvrši kontrolu priprema zavarivanja, kao i kontrolu samog zavarivanja za svaku pojedinu fazu te da posebno ustanovi i odobri nastavak radova slijedeće faze. Izvođač radova je dužan izvršiti kontrolu šavova poslije zavarivanja, i to zavarivanjem i izmjerama, kao i radiografskom kontrolom, koja je predviđena za pojedinu kvalitetu vara. Rezultate kontrole treba staviti nadzornom organu na uvid, kako bi se ustanovilo da su varovi izvedeni prema propisanim dimenzijama te da zadovoljavaju u pogledu tolerancije mjera i oblika kao i kvalitete vara.
Nadzorni inženjer treba upisom i potpisom u građevinski dnevnik izvršiti prijem varova, odnosno narediti proširenje radiografske kontrole, doradu i obradu varova, ukoliko rezultati kontrole pokažu nezadovoljavajuću kvalitetu.
Nakon izrade čelične konstrukcije u radionici, treba izvršiti pregled i prijem konstrukcije, o čemu treba sastaviti zapisnik. Zapisnikom treba biti ustanovljeno da je izrađena konstrukcija, kao i pojedini dijelovi, dimenzija i oblika prema izvedbenom projektu, a odstupanja mjera i oblika su u granicama dopuštenih vrijednosti prema važećim propisima. Prijemu konstrukcije u radionici trebaju prisustvovati predstavnik organizacije koja je konstrukciju izradila, predstavnik organizacije koja će izvršiti montažu konstrukcije i nadzorni inženjer. Izvođač radova treba prilikom primopredaje konstrukcije predati i svu dokumentaciju koja je za takvu vrstu konstrukcije propisana, a što treba evidentirati u zapisniku.
Prilikom probne montaže, izvođač radova i nadzorni inženjer trebaju izvršiti pregled i ustanoviti da je konstrukcija izrađena od čelika propisane kvalitete i dimenzija, te da se prilikom probne montaže ustanovilo da se montaža može izvršiti jednostavno (bez pritezanja silom), te da konstrukcija ima potrebna nadvišenja. O tom pregledu treba sastaviti zapisnik i izvršiti upis u građevinski dnevnik.
MONTAŽA ČELIČNE KONSTRUKCIJE
Nakon dovršenja radova na temeljima objekta, treba izvršiti geodetsku kontrolu.
Kontrola treba obuhvatiti:
- položaj dijela konstrukcije u prostoru, a prema podacima u projektu,
- podatke o stalnim točkama,
- zapisnik o preuzimanju podataka i rezultata mjerenja, kojeg potpisuju predstavnici izvođača radova na izradi temelja, predstavnici izvođača na montaži čelične konstrukcije, te nadzorni organ.
Prije početka radova na montaži, izvođač radova treba nadzornom organu dostaviti na uvid slijedeću dokumentaciju :
- plan organizacije i uređenja gradilišta,
- popis opreme za izvođenje radova na montaži,
- projekt montaže čelične konstrukcije, koji mora sadržavati dokaz stabilnosti konstrukcije u pojedinim fazama montaže, te dokaz nosivosti pri opterećenju i nepromjenjivosti oblika montiranog dijela konstrukcije u svim fazama montaže,
- plan kontrole u svim fazama montaže (geodetska kontrola),
- ime i stručnu spremu, te dokaz o položenom stručnom ispitu osobe odgovorne za montažu zavarivanjem,
- tehnologiju, plan zavarivanja s planom kontrole varova (isto kako je navedeno za radove pri izradi čelične konstrukcije zavarivanjem),
- projekt skele,
- vremenski plan izvođenja radova na montaži.
Nakon što je dobio na uvid navedenu dokumentaciju, nadzorni inženjer će upisom i potpisom u građevinski dnevnik odobriti radove na montaži čelične konstrukcije.
Prije početka radova na montaži, izvođač radova treba izvršiti pregled dopremljenog materijala na gradilištu, ustanoviti da li je prilikom transporta došlo do oštećenja, te dijelove koji su neznatno oštećeni popraviti, a u slučaju većih oštećenja oštećene dijelove ojačati ili zamijeniti. Predloženi popravak treba u pismenom obliku dostaviti na uvid nadzornom inženjeru, o čemu je isti dužan sastaviti zapisnik. Nakon sanacije dijelova konstrukcije ili sklopova čelične konstrukcije, treba izvršiti ponovni pregled, što treba upisati u građevinski dnevnik.
Dijelove i sklopove čelične konstrukcije na gradilištu treba propisno uskladištiti, sortirati, obilježiti i zaštititi od eventualnog oštećenja. Kada ustanovi da su dijelovi ili sklopovi čelične konstrukcije sortirani i propisno uskladišteni, eventualna oštećenja sanirana, a teren za montažu propisno pripremljen, upisom i potpisom u građevinski dnevnik nadzorni organ će odobriti početak montaže.
Izvođač radova na montaži treba u građevinskom dnevniku evidentirati koji su dijelovi ili sklopovi toga dana montirani, kakve su atmosferske i vremenske prilike, koji su radnici vršili radove na montaži, koji je dodatni materijal (vijci, zakovice) upotrijebljen, te ostale okolnosti bitne za stanje konstrukcije. Izvođač radova na zavarivanju treba na gradilištu imati uređaj za sušenje elektroda, te voditi evidenciju o sušenju u kontrolnim knjigama. Mogu se upotrijebiti samo elektrode čije je sušenje evidentirano.
Kod postavljanja konstrukcije na ležište, izvođač treba izvršiti dotjerivanje konstrukcije u položaj koji je predviđen projektom, te pozvati nadzornog inženjera da izvrši pregled i odobri nastavak montaže, odnosno ugrađivanje mikrobetona pod ležajeve i oko sidara. Mikrobeton mora biti najmanje kvalitete C 25/30 ili jednakovrijedan _____________.
Nakon završene montaže, izvođač radova je dužan izvršiti izmjeru i geodetsku kontrolu montirane čelične konstrukcije, kao i kontrolu spojeva, pozvati nadzornog inženjera da izvrši pregled konstrukcije, te mu uručiti rezultate izmjera i geodetske kontrole konstrukcije i spojeva.
Nadzorni inženjer treba ustanoviti da li je prilikom montaže došlo do odstupanja, da li za odstupanja postoji suglasnost projektanta, da li su svi spojevi izvedeni prema projektu, te da li je došlo do oštećenja konstrukcije. O izvršenom pregledu treba sastaviti zapisnik. Zapisniku treba priložiti propisanu dokumentaciju (radioničke nacrte, projekt montaže, ateste o osnovnim i spojnim materijalima kod izrade i montaže, ateste varilaca, dokumente o kontroli spojeva, zapisnike o kontroli i prijemu konstrukcije u radionicama i drugo).
Svi vijčani montažni spojevi, kao i materijal za spajanje, moraju biti u skladu s uvjetima iz projekta konstrukcije i Tehničkog propisa za čelične konstrukcije.
ZAŠTITA ČELIČNE KONSTRUKCIJE OD KOROZIJE
Izvođač radova treba prije početka radova dostaviti nadzornom inženjeru na uvid sve podatke o sredstvima koja će se upotrijebiti za čišćenje površina čelične konstrukcije, kao i tehnologiju čišćenja. Nadalje treba omogućiti pregled pripremljenih mjesta na kojima će se vršiti čišćenje, kao i mjesta na kojima će očišćeni dijelovi konstrukcije biti uskladišteni do početka radova na zaštiti površina od korozije. Nadzorni inženjer mora nakon izvršenog pregleda upisom i potpisom u građevinski dnevnik odobriti radove na čišćenju i zaštiti površina od korozije. Kontrola stupnja očišćenja vršit će se temeljem norme HRN EN ISO 8501 ili jednakovrijedno ___________. Sam postupak čišćenja treba predložiti izvođač (mlazom, plamenom, kemijski ili ručno), kao i postupke odmašćivanja, otprašivanja i prethodne zaštite.
Zaštita od korozije svih elemenata provest će se zaštitnim premazima. Naročitu pažnju treba obratiti dijelovima koji se štite naknadno, nakon zavarivanja dijelova glavne nosive konstrukcije. Nakon što je sistem zaštite u cjelini izveden, izvođač radova treba nadzornom inženjeru dostaviti na uvid dokumentaciju o upotrijebljenim materijalima (ateste, certifikate i rezultate kontrole uzoraka), rezultate mjerenja debljine pojedinačnih slojeva premaza, rezultate mjerenja stupnja prijanjanja premaza i drugo.
Nadzorni inženjer treba izvršiti pregled i ustanoviti da li su provedena mjerenja i provjere zadovoljili uvjete specifikacije i propisa, da li je u cjelini završena zaštita konstrukcije, te da li su zaštićena sidra i vijci, kao i gornje površine betonskih dijelova i dodirne površine u spojevima čelika s drugim materijalima. O pregledu treba sastaviti zapisnik, u kojem treba ustanoviti i da li je konstrukcija u cjelini zaštićena od korozije na način propisan u specifikaciji radova i propisima.
JEDINIČNA CIJENA TREBA SADRŽAVATI:
- sav materijal, nabava, dobavu, izradu i dopremu alata, mehanizaciju i uskladištenje
- uzimanje potrebnih izmjera na objektu,
- izrada radioničkih nacrta i detalja
- troškove radne snage za kompletan rad opisan u troškovniku,
- dvokratni osnovni premaz prema uvjetima antikorozivne zaštite u radionici, popravak antikorozivne zaštite iza montaže te kompletnu zaštitu sa završnom obradom ličenjem, plastificiranjem ili eloksiranjem ako je to u stavci određeno,
- sve horizontalne i vertikalne transporte do mjesta montaže,
- potrebnu radnu skelu
- čišćenje nakon završetka radova,
- svu štetu kao i troškove popravka kao posljedica nepažnje u toku izvedbe,
- troškove zaštite na radu,
- troškove atesta,
- odvoz viškova materijala,
- predvidjeti spajanje čeličnih konstrukcija na sustav uzemljenja i izjednačenja potencijala
IZOLATERSKI RADOVI
a) Hidroizolacije Sav materijal za izolaciju treba biti prvorazredne kvalitete, te odgovarati trenutno važećim propisima i standardima.
Ukoliko je opis koje stavke izvođaču nejasan, treba pravovremeno prije predaje ponude tražiti objašnjenje od projektanta. Eventualne izmjene materijala, te način izvedbe tokom gradnje moraju se izvršiti isključivo pismenim dogovorom sa projektantom i nadzornim inženjerom. Sve više radnje, koje neće biti na taj način utvrđene, neće se priznati u obračunu. Podloga za hidroizolaciju mora biti suha i čvrsta, ravna i bez šupljina na površini, te očišćena od prašine i raznih nečistoća. Svi spojevi izvedeni su potrebnim preklopima min. 10 cm, pažljivo izvesti savijanje, jer će sve manjkavosti i štete nastale lošom izvedbom izolacije snositi izvođač. Ukoliko se traži stavkom troškovnika materijal koji nije obuhvaćen propisima, ima se u svemu izvesti prema uputama proizvođača, te garancijom i atestima za to ovlaštenih ustanova. Ukoliko se naknadno ustanovi tj. pojavi vlaga zbog nesolidne izvedbe, ne dozvoljava se krpanje, već se mora ponovno izvesti izolacija cijele površine na trošak izvođača. Izvođač mora u tom slučaju o svom trošku izvesti i popravak pojedinih građevinskih i obrtničkih radova, koji se prilikom ponovne izvedbe oštete ili moraju demontirati. Obračun se vrši prema postojećim normama GN 561-xxx ili jednakovrijedno ____________.
Jedinična cijena treba sadržavati: - sav rad, uključivo prenose, prijevoze, grijanja itd., - sav potreban matreijal, - transport, - poduzimanje mjera po HTZ i drugim postojećim propisima, - uklanjanje svih otpada nakon izvedenih radova, - pomoćni rad i materijali.
Ovi opći uvjeti mijenjau se ili nadopunjuju opisom pojedine stavke troškovnika. Prije montaže na gradilištu, izvođač je dužan izgraditi razradu detalja izrade (ugradbe) pridržavajući se pravila dobrog zanata i uvažavajući klimatske uvjete, te dati ih na ovjeru projektantu i nadzoru. Za atestirane detalje proizvođača nije potrebna suglasnost projektanta. Ovo se ne odnosi na posebne detalje koji su projektom već definirani.
b) Parna brana Parna brana je visoko vrijedni izolacioni sloj koji se postavlja ispod toplinske izolacije. Prije polaganja parne brane moraju biti izvedena podnožja u uglovima (holkeri), tako da se izolacijske trake ne lome pod pravim kutem, nego se koso postavljaju na vertikalnu plohu. Podloga mora biti očišćena od prašine, mora biti ravna i potpuno suha. Max. vlažnost podloge je 3% mase. Parna brana se može polagati samo po suhu vremenu. Za parnu branu primjenjuju se metalne (aluminijske) folije unutar bitumenske trake za zavarivanje polagane na hladni bitumenski prednamaz, ili PE folije za parne brane debljine min. 0,4mm u sustavu odabranih hidroizolacijskih traka, polagane na zaglađenu podlogu.
c) Termoizolacija Termoizolacija se izvodi od materijala koji imaju osobine da slabo provode toplinu (proračunom je određena vrijednost toplinske izolacije). Izvode se prema opisu troškovnika, kvalitetno i prema trenutno važećim propisima i standardima, te tehničkim propisima za toplinsku i zvučnu izolaciju. Prije ugradnje izolacijskih materijala potrebno je ispitati ili dokazati atestom vrijednosti koeficijanata provodljivosti topline i difuznog otpora za sve materijale koji su korišteni u proračunima prolaza topline i otpora difuziji vodene pare, na osnovu podataka danih u normama. U slučaju potrebe zamjene bilo kojeg predviđenog materijala nekim drugim, treba tražiti uz potrebne ateste suglasnost projektanta.
Obračun radova vrši se po m2 površine. Jedinična cijena treba sadržavati: - sav rad i transport, - sav materijal uključivo pomoćni i vezni, - kompletnu ugradbu, - sve zaštite od temperaturnih i atmosferskih nepovoljnih utjecaja, - zaštita na radu, - poravak štete na svojim i tuđim radovima, - uklanjanje svih ostataka i čišćenje nakon rada. Ovi uvjeti mijenjaju se ili dopunjuju pojedinim stavkama troškovnika.
GIPSKARTONSKI RADOVI
Svi materijali za spuštene stropove ili pregradne stijene i obloge moraju biti u skladu s važećim standardima i moraju posjedovati ateste a svi radovi moraju se izvoditi prema uputama proizvođača elemenata od kojih se radovi izvode.
MONTAŽNI ZIDOVI I ZIDNE OBLOGE
Montažni zidovi izvode se od nosivih CW profila od pocinčanog lima debljine 0.6 mm, presjeka 75/100 mm na maksimalnom razmaku 41,7 – 62,5 cm određenom po proizvođaču, s domjom i gornjom vodilicom od UW profila. Između profila se umeće mineralna vuna debljine 6 cm ili prema opisu stavke, s osiguranjem od micanja. Na spoju sa zidom, stropom i podom na profile se nanosi brtvena masa, a isti se pričvršćuju odgovarajućim pričvrsnim elementima (kutni profili).
Na podkonstrukciju se obostrano pričvršćuju gipskartonske ploče, prema opisu u stavki, pomoću vijaka za brzu ugradnju.
Nakon montaže, spojeve zapuniti punjačem rešaka i zagladiti lopaticom. Rezani rubovi GK ploča obrađuju se papirnatom, bandažnom trakom. Glave vijaka treba pregletati. Kod dvostrukih obloga spojevi donjih ploča se samo zapunjavaju, a spojevi vanjskog sloja se završno obrađuju gletanjem. Nakon obrade spojeva treba čitavu površinu završno pregletati smjesom za izravnanje što ulazi u cijenu stavke.
Zidne obloge od drugih materijala (drvo, heraklit) sa svojim podkonstrukcijama izvodi se prema opisima dotičnih stavki.
STROPOVI OD GIPSKARTONSKIH PLOČA Stropovi od glatkih gipskartonskih ploča sastoje se od metalne podkonstrukcije, nosivih i montažnih profila i gipskartonskih ploča. Podkonstrukcija je izrađena od nosivih pocinčanih profila dimenzioniranih na raspon stropa, montira se po rasteru određenom od proizvođača stropa na masivne zidove. Konstrukcija se s donje i gornje strane oblaže dvostrukim vatrootpornim pločama standardnih dimenzija 200-300/1,25 cm. Spoj sa zidom izvodi se UD profilima. Učvršćenje izvesti pogodnim sredstvima ovisno o materijalu zida. Spojevi ploča, s bandažiranjem ili bez bandažiranja, moraju se zapuniti specijalnim punilom prema preporuci proizvođača. Kod dvostrukog oblaganja stropa potrebno je obraditi i spojeve prvog sloja ploča. Cijelu površinu treba završno pregletati specijalnom glet masom. Strop mora biti potpuno ravan i ne smiju se vidjeti spojevi ploča. Spoj sa zidom mora biti zapunjen masom za reške.
Kod izvedbe zida i stropa potrebno se pridržavati svih uputa proizvođača , naročito kod uskladištenja ploča i uvjeta temperature i vlažnosti zraka prostora u kojima će se izvoditi spušteni strop (temperatura se smije kretati od 11 do 35º i relativna vlažnost zraka do 70 %). Ploče treba zaštiti od kondenzne vlage. Ploče trebaju prije izvedbe biti na mjestu ugradnje najmanje 24 sata, da bi se prilagodile mikroklimatskim uvjetima prostora. S polaganjem se može započeti tek nakon što su završeni svi radovi žbukanja , izrade estriha i sl., te su dovoljno suhi, nakon ugradnje prozora, montaže svih instalacija koje dolaze unutar stropa. Zimi se za montažu mora grijati prostor, a ljeti treba osigurati prozračivanje. Montirane stropne ploče treba po montaži očistiti od eventualnih nečistoća suhim postupkom. Eventualna manja oštećenja može se otkloniti kitanjem, a kod većih je potrebno zamijeniti ploču. Za učvršćenje tereta za GK konstrukciju treba primijeniti specijalna pričvrsna sredstva, te se pridržavati uputa o maximalnom opterećenju.
Jedinična cijena treba sadržavati: - nabava i dobava svog materijala: nosivih i montažnih profila, GK ploča i spojnih sredstava i materijala za zapunjavanje spojeva, bandažiranje i gletanje, - potrebna skela, - sav rad opisan u stavci, - čišćenje po završrnom radu, s odvozom otpadaka na gradsku deponiju, - popravci štete na vlastitim i drugim radovima nastali zbog nepažnje, - troškovi zaštite na radu, - troškovi atesta.
Ovi opći uvjeti mijenjaju se ili nadopunjuju opisom pojedine stavke troškovnika.
- poduzimanje mjera po HTZ i drugim postojećim propisima,
- odstranjivanje otpadaka i smeća od vlastitih radova sa krova, žljebova i odvodnih cijevi,
- popravak štete učinjene nepažnjom pri radu na svojim ili tuđim radovima.
Ovi opći uvjeti se mijenjaju ili dopunjuju opisom pojedine stavke troškovnika.
LIMARSKI RADOVI
Svi radovi moraju se izvoditi prema podacima iz projektne dokumentacije i u skladu sa važećim propisima. Kvaliteta materijala i Nabava i ugradnja temelji se na slijedećim važećim propisima:
Toplinska tehnika HRN U.J5.001 ili jednakovrijedno ________
Tehnički uvijeti za projektiranje i građenje zgrada – akustika - HRN U.J6.201 ili jednakovrijedno ____________
Tehnički uvjeti za izvođenje staklorezačkih radova - HRN U.F2.025 ili jednakovrijedno ______________
Tehnički propis za čelične konstrukcije (NN 112/08, 125/10) ili jednakovrijedno ______________
DIN 1748 - prešani limovi iz aluminija ili jednakovrijedno ___________
DIN 1783 - limovi i limene trake iz aluminija ili jednakovrijedno ________
DIN 4113 - aluminij u visokogradnji ili jednakovrijedno __________
DIN 17611 - anodno oksidirani prešani profili iz aluminija za graditeljstvo ili jednakovrijedno ____________
DIN 18201 - mjerne tolerancije u visokogradnji ili jednakovrijedno _________
DIN 1045 i 1055 - pretpostavljena opterećenja vjetrom ili jednakovrijedno _____________
DIN 1836 i 18056 - ugrađivanje stakla u fasadne elemente ili jednakovrijedno _____________
Konstrukcija
Svi dijelovi su dimenzionirani tako da sigurno prihvaćaju sva opterećenja (vjetar, potres, vlastita težina) i da ispune zahtjeve arhitektonskog oblikovanja. Na osnovu toga uzeti su profili iz serija bez prekinutog termičkog mosta (unutarnji elementi) i sa prekinutim termičkim mostom (vanjske stijene). Dimenzije nosivih elemenata ovise o statičkom premošćavanju raspona. Za fasadne stijene i krovne panele dužan je izvoditelj prethodno izraditi statički proračun elemenata. Sistem fasade i krovnih obloga mora posjedovati sve ateste koji zadovoljavaju traženu fiziku zgrade.
Također konstrukcija mora zadovoljiti dilatiranje svake vertikale i horizontale, posredstvom specijalnih Alu umetaka sa dodatkom neoprenske brtve.
Ugaoni spojevi moraju biti izvedeni besprijekorno. Mjesta koja su naročito osjetljiva na propuštanje, brtve se dodatno. Oticaj vode i kondenzata treba biti osiguran, kao i odvodnjavanje utora za staklo.
Okov
Svi dijelovi okova koji se ugrađuju u aluminijsku konstrukciju (vrata, prozori itd.) su izrađeni iz podesnih materijala, otpornih na koroziju. Rade se iz plemenitog čelika, plastike, tvrdog aluminija, pocinčanog čelika itd. Izvođač radova dužan je dobaviti i montirati te u cijenu ukalkulirati sav potreban okov za besprijekornu upotrebu pojedinog aluminijskog ili staklarskog elementa bez obzira da li je u pojedinim stavkama sve iskazano. Prije naručivanja okova treba prethodno konzultirati investitora za sistem zaključavanja prostora.
Eloksiranje ili plastificiranje Za određivanje boje i nijansi eloksiranog ili plastificiranog aluminija ovlašten je isključivo projektant kome će izvođač radova prije početka radova dostaviti uzorke eloksaže ili boje radi odobrenja.
Ugradnja na objektu
Izvođač radova je obavezan dati odgovornom projektantu na odobrenje kompletnu dokumentaciju s detaljima sidrenja u armiranobetonsku konstrukciju, detalje spajanja s međukatnom i krovnom konstrukcijom s detaljima spajanja elemenata s bočnim zidovima, kao i ostale karakteristične detalje.
U cijeni pojedine stavke treba obuhvatiti nabavu, dobavu i ugradnju materijala - osnovnog i pomoćnog, sve pripremne i međufaze rada potrebne za korektno dovršenje stavke prema pravilima struke i važećim propisima bez obzira da li je sve to napomenuto u pojedinoj satvci.
Jedinična cijena treba sadržavati:
* nabavu i dobavu kompletnog materijala, uključivo dopremu na gradilište, uskladištenje,
te donos na mjesto ugradbe;
* sav rad;
*slijepi okviri i nosiva podkonstrukcija, sav potreban spojni i pričvrsni materijal, svi potrebni opšavi za spojeve s podom, stropom i zidovima, krovni završeci i donji opšavi, spojevi s drugom vrstom fasade, spojevi s unutarnjim zidovima,
* ukupne troškove rada opisanog u troškovniku, uključujući rad u radionici i montažu na gradilištu
* izmjere potrebne za izvedbu i obračun;
* troškove ispitivanja sumnjivog materijala u svrhu dokaza da je upotrijebljen dogovoreni materijal;
* brtvljenja oko ugrađenih limenih elemenata
* sve horizontalne i vertikalne transporte do mjesta ugradnje
* svu potrebnu radnu skelu uključujući fasadna skela ukoliko je potrebna
* čišćenje okoliša nakon završetka radova
* svu štetu kao i troškove popravaka koji su posljedica nepažnje u toku izvedbe
* troškove zaštite na radu
* troškove atesta.
Ovi opći uvjeti mijenjaju se ili nadopunjuju opisom pojedine stavke troškovnika.
Sve limarske radove izvesti točno prema opisu u troškovniku, tamo gdje je to projektom predviđeno. Materijali moraju zadovoljavati odgovarajuće propise i standarde:
pocinčani čelični limovi i trake HRN EN 10142 ili jednakovrijedno ______________, HRN EN 10143 ili jednakovrijedno ______________, HRN EN 10147 ili jednakovrijedno_______________
INOX limovi i trake HRN EN 10028-7 ili jednakovrijedno ______________, HRN EN 10088-2 ili jednakovrijedno ______________, HRN EN 10258 ili jednakovrijedno ______________, HRN EN 10259 ili jednakovrijedno __________
limovi od aluminija ili aluminijskih legura HRN EN 485-1 ili jednakovrijedno ______________, HRN EN 485-2 ili jednakovrijedno ______________, HRN EN 485-4 ili jednakovrijedno ______________, HRN EN 573-3 ili jednakovrijedno ______________, HRN EN 573-4 ili jednakovrijedno ______________, HRN EN 754-2 ili jednakovrijedno ______________, HRN EN 755-2 ili jednakovrijedno________________
vruće pocinčane komponente HRN EN ISO 1461 ili jednakovrijedno____________________
vezni elementi (kopče, metalne ispune, varovi, legure za lemljenje) HRN EN 1600 ili jednakovrijedno ______________, HRN EN ISO 3506 ili jednakovrijedno ______________, DIN EN 1044 ili jednakovrijedno ______________, DIN EN 1045 ili jednakovrijedno ______________, DIN EN 29453 ili jednakovrijedno ______________, DIN EN 29454-1 ili jednakovrijedno ______________, DIN 1732-1 ili jednakovrijedno ______________ ili jednakovrijedno__________________
oluci i cijevi oborinskih voda DIN EN 607 ili jednakovrijedno ______________, DIN EN 612 ili jednakovrijedno ______________, DIN EN 1462 ili jednakovrijedno_______________________
Svi ostali materijali, koji nisu obuhvaćeni standardima, moraju imati ateste od za to ovlaštenih organizacija.
Ako je opis koje stavke izvođaču nejasan, treba pravovremeno prije predaje ponude tražiti objašnjenje od projektanta. Eventualne izmjene materijala, te način izvedbe tokom gradnje moraju se izvršiti isključivo pismenim dogovorom s projektantom i nadzornim inženjerom. Sve više radnje koje neće biti na taj način utvrđene neće se priznati u obračun.
Izvođač je prije izrade limarije dužan uzeti sve izmjere u naravi, a također je dužan prije početka montaže ispitati sve dijelove, gdje se imaju izvesti limarski radovi, te na eventualnu neispravnost istih upozoriti naručitelja pisanim putem (naročito u slučaju neodgovarajućeg izbora projektiranog materijala i loše riješenog načina vezivanja limarije za građevinske radove), jer će se u protivnom naknadni popravci izvršiti na račun limarskih radova. Način izvedbe i ugradbe, te obračun u svemu prema postojećim normama za izvođenje završnih radova u građevinarstvu.
Izvođač je dužan prije početka radova:
predočiti projektantu detalje izvedbe i savijanja limova
tek po odobrenju i nakon ovjere istih od strane projektanta radovi može pristupitit izvedbi radova
provjeriti sve građevinske elemente na koje se pričvršćuje limarija
pismeno dostaviti naručitelju svoje primjedbe u vezi eventualnih nedostataka, naročito u slučaju: neodgovarajućeg izbora projektiranog materijala i loše riješenog načina vezivanja limarije za građevinske radova. Izrada rješenje neće se posebno platiti već predstavlja trošak i obvezu izvoditelja.
Prilikom izvođenja limarije mora se izvoditelj striktno pridržavati usvojenih i od strane projektanta ovjerenih detalja.
Cijenom izvedbe radova treba obvezno uključiti sve materijale koji se ugrađuju i koriste (osnovne i pomoćne materijale), sav potrebna rad (osnovni i pomoćni) na izvedbi radova do potpune gotovosti i funkcionalnosti istih, sve transporte i prijenose do i na gradilištu sve do mjesta ugradbe, sva potrebna uskladištenja i zaštite, sve potrebne zaštitne konstrukcije i skele, kao i sve drugo predviđeno mjerama zaštite na radu i pravilima struke.
U cijeni treba također uključiti izvedbu i obradu raznih detalja limarije kod spojeva, prijelaza, lomova i sudara ploha, završetaka limarije i drugo, sve obvezno usklađeno sa drugim različitim materijalima i radovima uz limariju, do potpune gotovosti i funkcionalnosti.
Za povezivanje i učvršćenje aluminijskih obloga koristiti elemente od nehrđajučeg čelika.
Dijelovi različitih materijala ne smiju se dodirivati jer bi uslijed toga moglo doći do korozije. Elementi od čelika za pričvršćivanje cinčanog ili pocinčanog lima moraju se pocinčati, ako u opisu radova nije predvišena neka druga zaštita.
Sastav i učvršćenja moraju biti tako izvedeni da elementi pri toplotnim promjenama mogu nesmetano dilatirati, a da pri tom ostanu nepropusni. Moraju se osigurati od oštećenja koje može izazvati vjetar i sl. Spojeve izvoditi sa podložnim spojnim komadom (bez preklopa), prema detaljima.
Ispod svih opšava, lima koji se postavlja na beton, drvo ili žbuku treba postaviti adekvatan razdjelni sloj, čija su dobava i postava uključene u jediničnu cijenu.
Stojeći spojevi izvedeni po priklonici moraju biti dvostruki tj. s dva prijevoja visine minimalno 25 mm. Spojevi paralelni sa strehom moraju biti dvostruko savijeni i položeni.
OBRAČUN
- po m2 površine zidne obloge, obloge stropa i slično
- po komadu gotovog finalno ugrađenog proizvoda
Sve komplet sa završnom obradom, ostakljenjem, potkonstrukcijama, opšavima i okovom navedenim u pojedinoj stavci."
- stropovi i zidovi (razni opšavi) po razvijenoj površini u m2
- opšavi vijenaca, sokla (podnožja), klupčice, zaštite izolacije i sl. određene razvijene širine lima (r.š.) po dužini u m1
JEDINIČNA CIJENA
Dodatno, u jediničnu cijenu svake stavke treba biti ukalkulirano:
. nabava i dobava svog potrebnog materijala i njegov transport do mjesta ugradnje
. uzimanje / kontrola mjera na licu mjesta
. izrada detalja izvedbe (ugradbe) i radioničke dokumentacije. Sve predviđene materijale, okov i razrađene radioničke nacrte i detalje predočiti na uvid projektantu!
. izrada u radionici s dostavom na gradilište i svim potrebnim materijalom i prvoklasnom izvedbom na način kako je propisano projektom i troškovničkom stavkom
. ostakljenje, vrsta stakla, naznačena u pojedinoj stavci ugrađeno na način propisan stavkom
. završna obrada kako je u pojedinoj stavci označeno,
. sav okov od satiniranog INOXA dimenzioniran prema veličini otvora, za besprijekornu upotrebu pojedinog stolarskog elementa, bez obzira da li je u pojedinim stavkama shema posebno sve iskazano,
. besprijekorni spoj s okolnim konstrukcijama brtvama i sl., kao i eventualno potrebni slijepi okviri, potkonstrukcije i sl.
. izrada uzoraka na zahtjev projektanta
Dodatno, u jediničnu cijenu svake stavke treba biti ukalkulirano:
. uzimanje mjera na gradnji za izvedbu i obračun,
. izrada radioničke dokumentacije u dva primjerka i dostava na ovjeru projektantu i nadzoru
. izrada uzoraka završne obrade materijala i dostava projektantu na ovjeru
. sva potrebna nosiva potkonstrukcija - obujmice, klameri, nosači i sl. od materijala kompatibilnog sa odabranom vrstom lima
. dobava i polaganje razdjelnog sloja na spojevima nekompatibilnih materijala
. dobava i ugradba pakni / ugradba limarije upucavanjem gdje je tako specificirano kroz stavku,
. čišćenje i miniziranje čeličnih dijelova,
. čišćenje i odvoz viškova materijala.
FASADERSKI RADOVI
Prilikom izvođenja fasaderskih radova treba se pridržavati svih uputa proizvođača, kako u pripremi podloge, tako i u načinu pripreme, omjerima, vremenskim uvjetima i vremenskim razmacima nanošenja slojeva. Obveza je izvođača njega fasade i rad u granicama dozvoljenih atmosferskih prilika. Završna obloga mora biti UV otporna.
U cijeni stavke su i ugradba materijala, rabiciranje svih spojeva na mjestu promjene materijala, svi prateći radovi koji bez posebnog navođenja pripadaju ugovorenim radovima, te zaštita svih elemenata fasadne stolarije i bravarije.
Sve boje dogovoriti s projektantom, uz obavezno predočenje uzorka boje i obrade.
Izvoditelj se obvezuje izraditi i ugraditi fasadnu oblogu do potpune gotovosti, u već provjerenom i certificiranim sustavima, te se od njega očekuje visoka kvaliteta izvedbe. Prije početka radova, izvoditelj je dužan izvršiti pripremne radnje propisane Zakonom o gradnji i Zakonom zaštite na radu
Prije početka izvedbe radova, izvoditelj je obvezan predočiti projektantu uzorke materijala koji će se ugraditi. Tek po izboru i odobrenju projektanta može otpočeti sa radovima. Ukoliko se ugrade materijali koje projektant nije odobrio i (ili) u neodgovarajućoj kvaliteti i (ili) različito s obzirom na odobreni projekt oblaganja i detalje, radovi će se morati ponoviti u traženoj kvaliteti, izboru i po projektu uz prethodno uklanjanje neispravnih radova. Izrada detalja neće se posebno platiti već predstavlja trošak i obvezu izvoditelja.
Sve radove po odabranom specifičnom proizvođaču, treba obvezno izvesti po detaljima i tehnološkim rješenjima istog. To se odnosi kako na korištenje materijala tako i na uporabu odgovarajućeg alata. Glede specifičnosti gore navedenih radova, izvoditelj je dužan prije davanja ponude obvezno se upoznati s načinom i detaljima izvođenja izolacija koji su opisani ovim troškovnikom, te s tehnologijom i specifičnostima izvođenja radova odabranog proizvođača. Sve eventualne nejasnoće i nedoumice izvoditelj je dužan dogovoriti i uskladiti s projektantom prije davanja ponude. Nikakvi naknadni zahtjevi neće se moći uvažiti.
Prilikom izvođenja radova mora se izvoditelj striktno pridržavati usvojenih i od strane projektanta ovjerenih detalja.
U cijeni sav pričvrsni i montažni materijal, te zaštitna folija-tkanina po cijeloj površini. Obveza izvođača je po završenoj ugradnji demontirati skelu i sav preostali pripadajući materijal, ambalažu i otpad sa zgrade, te investitoru predati završno očišćenu fazu predmetnog rada.
Izvesti u skladu s važećim propisima i pravilima struke.
Napomena: Obavezna je zaštita bravarije, stolarije, klupčica i okapa.
PODOPOLAGAČKI RADOVI
Kod izvedbe podopolagačkih radova u svemu se treba pridržavati tehničkih uvjeta za ovu vrstu radova i trenutno važećih propisa i standarda. Izvođač treba prije polaganja ispitati horizontalost podloge. Podloga za polaganje podova mora biti suha, očišćena i odmašćena. Priprema postojećeg poda za postavu nove PVC obloge je u obavezi izvođača PVC obloge. U slučaju pojave neispravnosti na položenom podu, treba se prvo ustanoviti razlog iste, tj. da li je zbog lošeg materijala, loše izrade ili lošeg rukovanja. Po ustanovljenju razloga, podove treba popraviti na račun krivca. Izvođač je dužan dati uzorke na izbor projektantu i to za svaku vrstu poda po 3 komada. Sve radove izvesti prema detaljnim nacrtima, opisima troškovnika, tehničkim propisima, te uputama projektanta i nadzornog inženjera. Izradu podopolagačkih radova mogu izvoditi samo stručno osposobljene osobe, ovlaštene od proizvođača obloge.
MATERIJAL Materijal za izradu poda mora biti u skladu s važećim propisima i standardima. Ukoliko za neki materijal ne postoje standardi proizvođač je dužan uvjerenjem o kvaliteti potvrditi tražene karakteristike materijala. Svaki proizvod koji služi za oblaganje podova mora imati uvjerenje o kvaliteti za navedene osobine. Ljepila moraju biti takva da se njima postiže čvrsta i trajna veza. Ne smiju štetno utjecati na podlogu, oblogu ni zdravlje ljudi koji s njima rade. Proizvođač je dužan za ljepilo priložiti uvjerenje o kvaliteti kojim se potvrđuje da je ljepilo pogodno i isprobano za određenu vrstu obloge. Masa za izravnanje neravnina podloge ili za dobivanje neutralnog međusloja (u slučaju da se ljepilo ne podnosi s podlogom) moraju se čvrsto i trajno vezati za podlogu i moraju biti prionljive za ljepila. Ne smiju štetno djelovati na podlogu, ljepilo i podnu oblogu.
Sav materijal (ljepila i sl.), koji nisu obuhvaćeni standardima moraju imati ateste od za to ovlaštenih ustanova.
Radovi na polaganju podova mogu se izvoditi nakon što su provjereni svi potrebni uvjeti, kao što su kvalitetne podloge, vlažnost, temperatura u prostorijama, kao i svi ostali uvjeti koje traži izvođač pojedinih radova. Sve radove na polaganju i oblaganju podova treba izvoditi prema uputstvima proizvođača, poštujući propisane uvjete za skladištenje i ugradnju materijala. Jedinična cijena mora sadržavati: - sav materijal, alat, mehanizaciju, dopremu materijala na gradilište, te uskladištenje istog, - uzimanje izmjera na objektu, - sve horizontalne i vertikalne transporte do mjesta montaže, - troškove radne snage za kompletan rad, - popravak manjih oštećenja i nečistoća na podlozi, - svu štetu kao i troškove popravka kao posljedica nepažnje u toku izvedbe, - zaštitu izvedenih radova, - davanje traženih uzoraka, - dovođenje struje, vode i plina od priključka na gradilištu do mjesta korištenja, - troškove zaštite na radu, - troškove atesta, - čišćenje nakon završetka radova, s odvozom viška materijala na gradsku deponiju.
KERAMIČARSKI RADOVI
Obračun izvršenih radova vrši se prema jedinici mjera u troškovniku, važećim normama u građevinarstvu, tehničkim uvjetima za pojedine vrste radova i izmjeri na licu mjesta. Kao jedinica uzima se 1 m².
Opločenje vršiti tamo gdje je to po projektu predviđeno, a prema opisu stavke izvršiti polaganje u cementnom mortu ili ljepljenjem. Izvoditelj se mora pridržavati važećih propisa i standarda I to:
Tehnički uvjeti za izvođenje keramičarskih radova HRN B.D1.300 ili jednakovrijedno ______________
Oblaganje keramičkim pločicama HRN B.D1.300 ili jednakovrijedno ______________
Ljepilo mora odgovarati važećem standardu HRN U.F2.010 ili jednakovrijedno ______________
Prije polaganja keramičkih pločica ljepljenjem potrebno je pripremiti podlogu, tj. očistiti od prašine i masnoća. Prema uputstvu proizvođača ljepila pripremiti smjesu, a zatim je nanositi na podlogu prvo ravnom, onda nazubljenom lopaticom kako bi se dobila podloga za polaganje keramičkih pločica.
Ukoliko je podloga za ljepljenje pločica loša u pogledu prionjivosti treba ju prije ljepljenja pločica impregnirati. Ako se to konstatira otkanjanje nedostataka na podlozi ide na teret izvoditelja podloge.
Ljepilo mora odgovarati važećem standardu HRN U.F2.010 ili jednakovrijedno ______________
Pločice treba brusiti nakon rezanja, a polagati ih reška na rešku. Za formiranje reške potrebno je koristiti plastične križiće širine prema opisu u pojedinoj stavci. Pri polaganju pločica, nakon završetka svakog reda pločice se peru uvijek odozgo prema dolje.
Kod polaganja pločica na pod ljepljenjem prethodno treba provjeriti ravninu poda. Kod odstupanja većih od 0,5 cm potrebno je izvesti sloj za izravnanje posebnom masom za izravnanje, a što će se utvrditi pregledom i upisom u građevinski dnevnik od strane nadzora.
Nakon završenog polaganja pločica izvršiti fugiranje masom za fugiranje u boji po izboru projektanta.
Sve pločice trebaju biti I klase, iste boje, te posve ravne i ne smiju imati na glazuri pukotine.
Sve horizontalne i vertikalne reške moraju biti posve ravne, iste širine i dobro ispunjene. Cijela ploha mora biti ravna.
Kvaliteta pločica treba odgovarati važećim standardima:
HRN B.D1.301, 310, 320, 322, 325, 330, 334, 335, 460 ili jednakovrijedno ______________
HRN B.D8.001, 050, 060, 080, 090, 302, 307 ili jednakovrijedno ______________
Prilikom davanja ponude izvođač je dužan dati uzorke pločica i mase za fugiranje. Za specijalnu vrstu pločica kao otporne na habanje, udar ili kiselo otporne, treba predočiti atest.
U slučaju kada kod rada neka pločica pukne ima se zamijeniti cijelom bez posebne naplate.
Obračun opločenja vrši se po m2 razvijene površine opločenja.
Jedinična cijena mora sadržavati:
- uzimanje mjera na gradnji,
- sav potreban materijal; pločice, ljepilo i masa za fugiranje
- sav potreban rad uključivo alat i mašine
- transportne troškove
- davanje traženih uzoraka,
- zaštitu izvedenih radova
- dovođenje struje, vode i plina od priključka na gradilištu do mjesta korištenja
. čišćenje prostorija po završenom radu sa uklanjanjem šute i otpadaka uključivo odvoz na gradsku deponiju
- popravak manjih oštečenja i nečistoća na podlozi,
. popravak štete učinjene nepažnjom na svojim ili tuđim radovima
. potrebnu radnu skelu
Ovi opći uvjeti mijenjaju se ili nadopunjuju pojedinim stavkama troškovnika.
KAMENOREZAČKI RADOVI
Prije početka izvedbe izvoditelj je dužan dostaviti projektantu na pregled i izbor uzorke materijala za oblaganje i tek po izboru i odobrenju projektanta može otpočeti s radovima. Ukoliko se ugrade materijali koje projektant nije odobrio ili u neodgovarajućoj kvaliteti radovi će se morati ponoviti u traženoj kvaliteti i izboru uz prethodno uklanjanje neispravnih radova. Prije početka izvedbe izvoditelj je dužan dostaviti projektantu sve detalje izvedbe i ugradbe kamena. Izrada detalja neće se posebno platiti već predstavlja trošak i obvezu izvoditelja.
uvjeti za izvođenje radova, podloga
Izvoditelj je prije početka radova obvezan provjeriti na licu mjesta uvjete za izvođenje radova kao: ispravnost mjera podloge i otvora; ravninu odnosno plohu podloge; kvalitetu podloge; ispravnost oslonaca i rupa za kotve ako su izvedene u podlozi. Ukoliko se ustanovi da gore navedeno odstupa od projektom predviđenih uvjeta treba na to upozoriti nadležnog nadzornog inženjera i ne započeti s radovima dok se isto ne ispravi. Ukoliko izvoditelj ovako ne postupi nikakovi naknadni zahtjevi neće se moći uvažiti.
Podloga ne smije biti prljava, prašnjava, s aktivnim solima u sastavu, masna, nedovoljno čvrsta, raspucana ili naprsla od slijeganja, smrznuta, vlažna, neravna ili preglatka. Rad se ne smije izvoditi na podlozi koja je po proizvoditeljskoj deklaraciji neprikladna za oblaganje.
Podloga mora biti izvedena po projektu. Eventualne neravnine mogu biti najviše do 1,0 cm/2,0 m za podno oblaganje, ali samo kod polaganja ploča u mort. Kod polaganja ploča ljepljenjem nikakve neravnine nisu dopuštene.
Ukoliko podloga nije odgovarajuća, radovi se ne smiju otpočeti dok se ista ne dovede u stanje koje osigurava kvalitetan rad ili dok se ne odstrani i izvede nova ispravna podloga
materijal
Sve ugrađene ploče, moraju obvezno biti sa oštrim, ravnim, paralelnim i neoštećenim rubovima, površine ploča bez zareza i napuklina, boja i ton ploča ujednačen. Sve navedeno vrijedi ako se stavkom troškovnika drugačije ne traži.
Ploče se polažu po projektu, ako drugačije nije određeno stranicu na stranicu. Redove ploča izvesti paralelno s vertikalnim plohama zidova. Opločenje podova izvesti od ulaznog praga prostorije koja se oblaže prema unutra. Rub zidnog opločenja kod špalete izvesti ravno i čvrsto, obostrano simetrično.
Prije polaganja kamena treba izvršiti selekciju već pripremljenih ploča i izdvojiti one koje se svojom bojom i teksturom te površinskom obradom ne uklapaju u odabrani uzorak a glede s projektantom dogovorenih standarda, ili su evenutalno okrhnute ili oštećene. Takve se ploče neće moći ugraditi.
polaganje
Kod polaganja kamena u mort treba paziti da pijesak bude opran i odgovarajućeg granulometrijskog sastava, a za zapunu fuga ne smije biti s zrnom većim od 6 mm. Cement i razni dodaci te voda ne smiju biti sa sastojcima koji bi mogli štetno djelovati na kamenu oblogu, sastojke morta ili metalna spojna sredstva, te da ne mijenjaju boju kamena ili izazivaju rascvjetavanje.
Polaganje podnih ploča na mort izvodi se na cementnom mortu "zemljovlažne" konzistencije, debljine minimalno 2 cm. Ploče se polažu točno horizontalno ili u nagibu po projektu. Po završnom oblaganju poda fuge zaliti žitkim cem. mortom a višak morta se nakon stvrdnjavanja mora pažljivo ostrugati i zaprljana mjesta po potrebi oprati.
Polaganje se načelno izvodi s potpunim ispunjenjem svih šupljina i fuga mortom.
Ukoliko je mort deblji od 2 cm treba ga obavezno armirati laganom isteg mrežom, što treba uračunati u jediničnu cijenu.
Kamene ploče za stubište polažu se u sloj cem. morta deb. nomimalno 2 cm po cijeloj površini ploče bez šupljih mjesta. Prednji rub gazišta mora biti oko 1-2 mm niži od spoja gazišta iste ploče s višim čelom.
Sokl se izvodi polaganjem ploča na cem. mort ili pomoću odgovarajućeg ljepila za određeni tip ploča i kamena, točno po uputi proizvoditelja ljepila.
Kod spojeva i rubova opločenja kamenih ploča talpi stubišta i sokla (bridovi) vidljive rubove ploča obraditi jednako kao završnu obradu pripadnog podnog opločenja.
Podne obloge izvode se u sloju ljepila ili morta projektom propisane kvalitete, potpuno ravno ili u padovima sa propisanom širinom reški ili na sudar, a zidne obloge mogu se izvoditi ovješene na nerđajućim čeličnim sidrima ili u sloju ljepila ili morta propisane kvalitete a ovisno o mjestu ugradnje. Nakon polaganja podova izvoditelj je dužan izvesti zaštitu poda na adekvatan način kojom će spriječiti oštećenja. Zaštitu treba ukloniti neposredno prije otvaranja objekta.
općenito
Za sav ugrađeni materijal izvoditelj je dužan priložiti odgovarajuce certifikate izdane od strane za to ovlaštene institucije. Sve troškove ispitivanja mora izvoditelj uračunati u jediničnu cijenu.
Cijenom izvedbe radova treba obvezno uključiti sve materijale koji se ugrađuju i koriste (osnovne i pomoćne materijale); sav potrebna rad (osnovni i pomoćni) na izvedbi radova do potpune gotovosti i funkcionalnosti istih; sve transporte i prijenose do i na gradilištu sve do mjesta ugradbe; sva potrebna uskladištenja i zaštite; sva osiguranja radova i materijala; sva eventualna otežanja rada, kao i sve ostalo posebno specificirano u opisu stavke troškovnika; sve potrebne zaštitne konstrukcije i skele, kao i sve drugo predviđeno mjerama zaštite na radu i pravilima struke. U cijeni kamenarskih radova obuhvaćen je sav potreban rad kao i uzimanje mjera na mjestu postave opločenja, čišćenje i priprema podloge sa popravkom manjih oštećenja i neravnina, zaštita radova do primopredaje, čišćenje gotovog opločenja sa uklanjanjem viška materijala i ambalaže, poduzimanje HTZ mjera kao i potrebna skela. Izvoditelj je dužan izvršiti probno polaganje odnosno oblaganje (min. 2-3 m2), te nastaviti rad tek po pregledu nadzornog inženjera.
Detaljan način slaganja, veličina ploča ili talpi i izbor materijala po izboru projektanta.
Kod oblaganja teraco pločama treba se pridržavati Tehničkih uvjeta za izradu i polaganje teraco ploča i Tehničkih uvjeta za izvođenje taracerskih radova. Prije polaganja opločenja zidova i podova kamenim ili umjetnim pločama, treba provjeriti izvedene podloge i temeljito ih očistiti prije nanošenja veznog materijala. Izvoditelj je dužan osigurati kamen prvorazredne kvalitete, propisanih mehaničkih i kemijskih svojstava, boje, tona vrste i završne obrade po izboru projektanta, a veličine i debljine, propisane projektom.
Obračun polaganja opločenja ili zidne obloge prema m2 okomite projekcije obložene površine a oblaganje sokla, po m1 za ugovor prema stvarno izvedenim količinama i jediničnim cijenama.
Sav ugrađeni materijal mora odgovarati tehničkim uvjetima za kamenorezačke radove. U cijeni je dobava, doprema, propisno skladištenje i ugradba sveg potrebnog materijala (kamen, vezni materijal) u skladu s važećim propisima i pravilima struke. Kamen granit u klasi kashmir white ili sl.
Obveza je izvođača po završenoj montaži odvesti sav preostali materijal, ambalažu i otpad sa zgrade, te investitoru predati završno očišćenu fazu predmetnog rada.
BRAVARSKI RADOVI
Ponuđač je dužan nuditi kvalitetan i ispravan rad, na temelju shema i troškovnika, pa se neće uzeti u obzir naknadno pozivanje na eventualno nerazumjevanje ili manjkavosti opisa ili nacrta.
Davanjem ponude ponuđač usvaja u cijelosti ove uvjete.
Svi radovi moraju biti izrađeni u skladu sa zahtjevima važećih standarda i propisa.
Također, svi bravarski radovi i čelične konstrukcije moraju se izvesti prema nacrtima, opisu troškovnika i uputama projektanta ili nadzornog inženjera.
Vlastita konstruktivna rješenja i posebnost načina ugradnje, opšavne profile i predločeni okov prije ugovaranja ponuđač će usuglasiti sa zahtjevima projektanta.
Izvođač je dužan uzeti na gradilištu sve mjere otvora u koje se treba ugraditi bravarija te nakon toga pristupiti izradi iste. Također, prije početka izrade obavezno se moraju uskladiti mjere i količine na objektu s onima u projektima.
Izvođač treba ponuditi kompletnu cijenu proizvoda, tj. kompletnu izvedbu bravarije, ličenje, ustakljenje te drvene ili druge ispune ako je isto u dotičnoj poziciji traženo.
U tom slučaju izvođač bravarskih radova treba biti u kooperaciji sa izvođačem ličilačkih, stolarskih, staklorezačkih, kamenorezačkih radova i sl., a on je pred investitorom nosilac posla i odgovoran za kvalitet ukupnog rada. Sastavni dio bravarskih radova u tom slučaju su uvjeti staklorezačkih, stolarskih, ličilačkih i drugih radova.
Izvođač radova dužan je dobaviti i montirati te u cijenu ukalkulirati sav potreban okov za besprijekornu upotrebu pojedinog bravarskog elementa bez obzira da li je u pojedinim stavkama sve iskazano.
Norme i standardi
Sav materijal koji se upotrebljava za izradu bravarskih radova mora odgovarati važećim standardima.
EN ISO 10077-2 Izračun krivulja , kondenzacija vlage ili jednakovrijedno ______________ EN 1220-2 Legure aluminijskih ekstrudiranih profila Al – Mg – Si , AW 6060 T ili jednakovrijedno ______________ EN 10088 Legure inox profila ili jednakovrijedno ______________ EN 10077-1 Proračun Uw koeficijenta prolaz topline kroz prozor ili jednakovrijedno ______________ EN 107 Metode ispitivanja prozora - Mehaničko ispitivanje ili jednakovrijedno ______________ EN 179 Građevni okovi - Dijelovi izlaza za nuždu s kvakom ili pritisnom pločom ili jednakovrijedno ______________ EN 513 Profili od neomekšanog poli(vinil-klorida) (PVC-U) za proizvodnjuprozora i vrata ili jednakovrijedno ______________ EN 514 Profili od neomekšanog poli(vinil-klorida) (PVC-U) za proizvodnju prozora i vrata - Određivanje čvrstoće zavarenih uglova i T-spojeva ili jednakovrijedno ______________ EN 673 Ostakljenje - Izračun koefizienta prolaza topline- Ušteda energije ili jednakovrijedno ______________ EN 947 Zaokretna i okretna vrata - Određivanje otpornosti na vertikalno opterećenje ili jednakovrijedno ______________ EN 948 Zaokretna i okretna vrata - Određivanje otpornosti na statičku torziju ili jednakovrijedno ______________ EN 949 Prozori i ovješene fasade, vrata, rebrenice i zasloni - Određivanje otpornosti na udar mekog i teškog tijela ili jednakovrijedno ______________.
EN 1530 Vratna krila - Opća i lokalna ravnost - Razredba dopuštenih odstupanja ili jednakovrijedno ______________ ENV 1627 Prozori, vrata, zasloni - Otpornost na provalu - Zahtjevi i razredba ili jednakovrijedno ______________ ENV 1628 Prozori, vrata, zasloni - Otpornost na provalu - Metoda ispitivanja za određivanje otpornosti pod statičkim opterećenjem ili jednakovrijedno ______________ ENV 1629 Prozori, vrata, zasloni - Otpornost na provalu - Metoda ispitivanja za određivanje otpornosti pod dinamičkim opterećenjem ili jednakovrijedno ______________ ENV 1630 Prozori, vrata, zasloni - Otpornost na provalu - Metoda ispitivanja za određivanje otpornosti na provalu priručnim alatom ili jednakovrijedno ______________ EN ISO10211-2 Termički mostovi u visokogradnji ili jednakovrijedno ______________ EN 12046-2 Sile otvaranja i zatvaranja - Metoda ispitivanja -Vrata ili jednakovrijedno ______________ EN 12152 Ovješene fasade -Propusnost zraka, zahtjevi i razredba ili jednakovrijedno ______________ EN 12153 Ovješene fasade -Propusnost zraka, metoda ispitivanja ili jednakovrijedno ______________ EN 12154 Ovješene fasade, Vodonepropusnost ili jednakovrijedno ______________ EN 12155 Ovješene fasade - Vodonepropusnost - Laboratorijsko ispitivanje pod statičkim tlakom ili jednakovrijedno ______________.
EN 12179, EN 13116 Ovješene fasade - Otpornost na opterećenje vjetrom svojstva i metoda ispitivanja ili jednakovrijedno ______________ EN 12207,EN 1026 Prozori i vrata - Propusnost zraka ili jednakovrijedno ______________ EN 12208,EN 1027 Prozori i vrata - Vodonepropusnost ili jednakovrijedno ______________ EN 12210 Prozori i vrata - Otpornost na opterećenje vjetrom ili jednakovrijedno ______________ EN 12211 Prozori i vrata - Otpornost na opterećenje vjetrom - Metoda ispitivanja ili jednakovrijedno ______________ ENV 13050 Ovješene fasade - Vodonepropusnost - Laboratorijsko ispitivanje s promjenjivim tlakom zraka i prskanjem vodom ili jednakovrijedno ______________ EN 13051 Ovješene fasade - Vodonepropusnost - Ispitivanje na terenu ili jednakovrijedno ______________ EN 13116 Ovješene fasade - Otpornost na opterećenje vjetrom ili jednakovrijedno ______________ EN ISO 6946 Prolaz topline kroz konstrukciju-Metoda proračuna ili jednakovrijedno ______________ EN 13830 Ovješene fasade , norme za proizvod ili jednakovrijedno ______________.
Površinska obrada
Antikorozivna zaštita čeličnih dijelova mora biti u skladu sa važećim propisima i standardima. Kompletna površinska obrada svih materijala mora biti u skladu sa važećim propisima i uputama proizvođača primjenjenog materijala (sredstva), a prema zahtjevu projektanta.
Sva bravarija mora prije otpreme na gradilište biti pjeskarena i ličena prvim temeljnim slojem 2x ili pocinčana. Sva vanjska bravarija mora biti brtvena protiv prodora kiše i prašine.
Izrada
Izvoditelj je obavezan po sklapanju ugovora a prije početka proizvodnje, dostaviti izvedbene nacrte i detalje i da zajedno s projektantom i investitorom izvrši pregled istih i njihovo usklađivanje sa ostalim građevinskim i građevinsko-obrtničkim i instalaterskim radovima.
Svi definitivno izrađeni izvedbeni nacrti i detalji, predočeni uzorci okova odnosno predočeni prospekti tipiziranih elemenata moraju biti potpisani od strane projektanta i investitora.
Građevinska bravarija izvodi se od standardnih čeličnih vučenih cijevi i L profila kao i ČN profila formiranih prema tvorničkim detaljima, te ČN limova d = 0,7- 4 mm.
Građevinska bravarija izvodi se i od aluminijskih vučenih profila formiranih prema tvorničkim detaljima koji omogućuju izradu elemenata sa ili bez prekinutog toplinskog mosta, kao i al. limova d = 0,7- 3 mm. Željezni dijelovi spajaju se varenjem.
Kod spajanja vijcima svaki sastav mora biti tako konstruktivno riješen da na vanjskim površinama nema vidljivih vijaka. Kod prozorskih i sl. profila specijalni umeci od tvrdog PVC materijala moraju osigurati kvalitetu i čisti sastav dvaju profila.
Vanjska bravarija izvodi se sa prekinutim toplinskim mostom, a unutarnja bez prekinutog toplinskog mosta.
Svi tehnički i fizikalni zahtjevi trebaju biti ispunjeni prema propisima ili prema posebnim traženjima projektanta. Konstrukcija mora biti dimenzionirana tako da sigurno prihvaća opterećenja funkcije elemenata. Sve nosive dijelove statički provjeriti.
Okov
Sav okov treba biti kvalitetne izvedbe i sa detaljima bravarije predočen nadzornom inženjeru i projektantu na odobrenje. Ukoliko izvoditelj nije u mogućnosti ugraditi okov naveden u opisu stavaka, treba ponuditi drugi iste kvalitete, o čemu će se pismeno usaglasiti projektant. Bez pismenog suglasja projektanta nije moguće započeti s proizvodnjom. Vratna krila šira od 100 cm ili viša od 200 cm ovješena su na tri petlje.
Okov je sadržan u jediničnoj cijeni. Okov na protupožarnim vratima mora biti vatrootporan.
Ugradba
Svi bravarski elementi ugrađuju se varenjem na prethodno ostavljena sidra odnosno pomoću vijaka ili posredstvom plastićnih ili metalnih čepova, što će u pojedinom detalju biti određeno.
Sve reške između metala i zida moraju biti brtvljene ili kitane.
Kod suhog postupka bravarija se ugrađuje na slijepi okvir koji je kod aluminijske, mesing, inox bravarije u načelu od pocinčanih ČN profila i ulazi u cijenu stavke.
Zaštita
Čelična bravarija štiti se cinčanjem i termolakiranjem ( u tvornici ), antikorozivnim bojama.
Atesti
Za sve radove predviđene troškovnikom izvoditelj je dužan pribaviti ateste od odgovarajućih instituta, za kvalitetu materijala, površinske obrade kao i antikorozivne zaštite.
Jedinična cijena mora sadržavati:
- sav materijal, dobavu, izradu i dopremu alata, mehanizaciju i uskladištenje
- uzimanje potrebnih izmjera na objektu,
- izrada radioničkih nacrta i detalja
- troškove radne snage za kompletan rad opisan u troškovniku,
- dvokratni osnovni premaz prema uvjetima antikorozivne zaštite u radionici, popravak antikorozivne zaštite iza montaže te kompletnu zaštitu sa završnom obradom ličenjem, plastificiranjem ili eloksiranjem ako je to u stavci određeno,
- slijepe okvire potrebne za montažu elemenata
- sve horizontalne i vertikalne transporte do mjesta montaže,
- potrebnu radnu skelu
- čišćenje nakon završetka radova,
- svu štetu kao i troškove popravka kao posljedica nepažnje u toku izvedbe,
- troškove zaštite na radu,
- troškove atesta.
STOLARSKI RADOVI
Prije izvedbe radova izvoditelj je dužan izraditi i projektantu predočiti detalje izvedbe i radioničke nacrte kao i materijale za izvedbu. Tek nakon izbora i odobrenja projektanta može se otpočeti rad u odabranoj kvaliteti.
Prilikom izvođenja radova mora se izvoditelj striktno pridržavati i od strane projektanta prihvaćenih materijala i detalja.
Za svu stolariju vrijedi da u jediničnoj cijeni treba obuhvatiti:
- sav potrebna rad (osnovni i pomoćni) na izvedbi radova do potpune gotovosti i funkcionalnosti istih;
- sve transporte i prijenose do i na gradilištu sve do mjesta ugradbe;
- sva potrebna uskladištenja i zaštite, sve potrebne zaštitne konstrukcije i skele, kao i sve drugo predviđeno mjerama zaštite na radu i pravilima struke;
- ugradbu stolarije;
- završnu obradu;
- svo ostakljenje u kvaliteti i kvantiteti po opisu;
- sva brtvljenje i kitanje reški i dilatacija između pojedinih elemenata same stavke i između stavke i susjednih ploha;
- slijepe dovratnike/doprozornike za ugradbu;
- završno obrađene finalne dovratnike;
- sve pokrovne, kutne i kitne letvice i profile;
- okvire za ugradbu, sva sidra i sidrene detalje i profile;
- drvene čepove za pokrivanje glava svih upuštenih vijaka;
- sav okov po izboru projektanta uključivo brave i ključeve, ručke ili prečke te odbojnike ili zaustavljače vratnih krila;
- ugrađene podne odbojnike za sva vratna krila;
- bušenje rupa u zidovima od opeke ili betona, dobavu i ugradbu pl. tipla za sidrene vijke kao i ugradbu vijaka, po potrebi zapunjavanje rupa za sidra ili oštećenja od ugradbe cem. mortom 1:1;
- završnu obradu vidljivih ploha po opisu iz troškovnika;
- sve troškove ispitivanja do dobivanja certifikata, uključivo sve potrebne materijale, uzorke i radnje vezane uz isto.
Prije izvedbe mjere svih stavki treba obvezno kontrolirati na licu mjesta.
unutarnja stolarija
Dimenzije vratnih krila moraju odgovarati odredbama HRN-a D.E1.020 ili jednakovrijedno _____________________. Materijal za izradu stolarije mora odgovarati odredbama HRN-a D.E1.010. ili jednakovrijedno ______________
Sva unutarnja stolarija ugrađuje se u suhoj ugradbi. Izrada, doprema i ugradba dovratnika za suhu ugradbu mora biti uključena u jediničnu cijenu stavke. U cijeni treba uključiti i dobavu i montažu te okivanje i pripasivanje finalnih dovratnika i krila, kao i pripasivanje kutnih i pokrovnih letvica, uključivo spajanje elemenata fasadnih stijena u cjelinu i pokrivanje spojeva odgovarajućim letvicama ili profilima, gdje su potrebne bez obzira ako nisu navedeni opisom stavke troškovnika.
Vrata su izvedena s metalnim dvodjelnim dovratnikom, završno ličenim gustom pokrovnom bojom bolje kvalitete, vratna krila laminat po odabiru projektanta ili elektrostatski ličena.
Vratno krilo izvodi se od puno ili ostakljeno po opisu, s ili bez nadsvjetla.
Sva vrata izvesti sa nalijepljenom brtvenom trakom po cijelom opsegu vratnog krila (zaštita od buke udara).
Staklo za ustakljenje je lamistal staklo 3.3.1. ili 4.4.1.. Ostakljenje se izvodi po "Tehničkim uvjetima za izvođenje staklorezačkih radova", HRN U.F2.025. ili jednakovrijedno ________________
Okov prvoklasni, brava cilindar (u sistemu centralni ključ), kvake, ukrasni štitovi ili rozete, sa elementima i priborom za pričvršćenje, sve po odabiru projektanta.
Vrata trebaju zadovoljiti sljedeće zahtjeve po pitanje zaštite od buke:
- vrata prostora pema hodniku - Rw. min = 36 dB (u ugrađenom stanju Rw= 33 dB)
- vrata sanitarija i pomoćnih prostora - Rw. min = 25 dB
- vrata svih ostalih prostora - Rw. min = 30 dB
Izolacijsku vrijednost ugrađenih vrata i prozora treba dokazati laboratorijskim ispitivanjima, a kategorizaciju provesti sa stručnom službom investitora, odnosno dokazati certifikatima proizvođača ugrađenih vrata i prozora (dokazima o laboratorijskim ispitivanjima s zadovoljavajućim postignutim rezultatima).
Prije početka radova potrebno je proučiti projekt i sheme stolarije, te sve mjere obavezno kontrolirati na mjestu ugradnje. Izvođač je dužan izraditi izvedbene i radioničke nacrte i ishoditi odobrenje projektanta, a uz to riješiti sve eventualne razlike i nejasnoće.
Građevinski otvor za vanjska i unutarnja vrata iskazan je od gotovog poda do stropa / grede.
U cijeni stavke je: izrada, doprema i ugradba, pragovi, funkcionalni i vanjski okov (standardni klase “A”), ventilacijske rešetke, podni zaustavljači, te podni odbojnici (ukoliko nije posebno istaknuto). Prihvatnici i kvake aluminijski, u osnovnom tonu, model po izboru projektanta.
Ugradba suha.
Obveza je izvođača po završenoj ugradnji odvesti sav preostali materijal, ambalažu i otpad sa zgrade, te investitoru predati završno očišćenu fazu predmetnog rada, pripremljenu za propisanu završnu površinsku obradu.
Sve izvesti u skladu s važećim tehničkim propisima i pravilima struke.
za sva unutarnja vrata ukoliko u samoj stavci nije navedeno drukčije vrijedi sljedeće :
Dovratnik puni MDF obuhvatni. Vratno krilo od perforirane ploče iverice obostrano furnirano ravno rezano (bez falca). Sve elektrostatski ličeno u boju po izboru projektanta. Okov standardni od prvoklasnog inoxa montiran inox vijcima uključivo: kvaka-kvaka, sigurnosni cilindar, rozete, petlje, podni odbojnik. Petllje nevidljive. Završna obrada metalnih dijelova po odabiru projektanta interieura.
SOBOSLIKARSKI RADOVI
Materijal za izvedbu soboslikarskih radova treba biti prvorazredan. Na oličenim površinama ne smiju se poznati tragovi četke ili valjka, ne smije biti mrlja, a ton boje treba biti ujednačen.
Ukoliko na zidovima i ostalim površinama koje se boje ima nekih značajnih pogrešaka, koje bi kvarile kvalitetu nakon izvršenog soboslikarskog rada, dužan je soboslikar upozoriti na te pogreške rukovoditelja građevinskih radova, da se ovo odstrani prije bojenja.
Investitor ima pravo na kontrolu kvalitete materijala kojim se radovi izvode. Ustanovi li da taj materijal ne odgovara propisanoj kvaliteti izvođač radova dužan je odstraniti lošu izvedbu i na vlastiti trošak izvesti radove sa kvalitetnim materijalom.
O ispravnosti izvedenih površina mjerodavna je izjava nadzornog inženjera.
Sve podloge moraju biti očišćene od prašine i ostalih prljavština. Bojiti je dozvoljeno samo suhu i pripremljenu podlogu.
Osnovni premazi moraju se tako odabrati da su podesni za slijedeće premaze koji se predviđaju.
Probni premazi moraju se po želji investitora izvesti za sve premaze.
U jediničnoj cijeni pojedinih stavaka obračunata je i upotreba svih skela bez obzira na visinu i drugih pomagala kod rada.
Zidove i stropove treba bojati, kad su potpuno suhi, a prije bojanja treba zakrpati sve eventualne rupe, pukotine ili krhotine, a podlogu pripremiti prema tehnologiji proizvođača boja i lakova.
Dok radovi traju, izvođač je dužan zaštititi od oštećenja ili prljanja sve ostale građevinske dijelove i opremu (podove, stakla, vrata I sl.).
U jediničnoj cijeni kod bojenja i ličenja na novom zidu i stropu uključeno je prema uputama prizvođača boje :
Priprema podloge:
Čišćenje površine od prašine i eventualno potrebni popravci na podlozi.
Impregnacija:
A/ Impregnacija za vapnene i produžne žbuke -
B/ Impregnacija za gipskartonske ploče, gipsvapnene žbuke, beton i porobetonski blokovi
Međusloj:
- Gipskartonske ploče i produžna žbuka koju treba zagladiti - impregniranu podlogu zagladiti KITOM u dva sloja
Završno ličenje bojom:
u dva sloja ili tri sloja, ovisno o boji i pokrivanju.
Ličenje drvenih površina:
Impregnacija površine fungicidnom impregnacijom bezbojnom
Zaglađivanje površina, saniranje rešaka na spojevima i popravak neravnina kitom za lopatice
Predličenje temeljom bijelim za vanjsku stolariju u dva sloja ili za unutarnju u jednom sloju, odnosno predličenje u drugoj boji prema odabiru projektanta.
Završno ličenje u dva sloja.
Ličenje metalnih površina:
Sve površine koje se liče moraju biti očišćene od rđe i masnoće. Sve čelične konstrukcije i bravarske stavke dolaze na gradilište već zaštićene dvostrukim antikorozivnim premazom, što je uključeno u navedenim radovima, te se u ličilačkim radovima predviđa samo završno ličenje u dva sloja, po potrebi razjeđenom razređivačem .
Kod ličenja postojećih konstrukcija treba skinuti hrđu i stari nalič četkanjem, pjeskarenjem premazom, četkati i oprati podlogu, dva puta zaštititi temeljnim premazom i završno ličiti dva puta ako nije drugačije stavkom predviđeno.
Obračun se vrši po normama za soboslikarske i ličilačke radove, osnovna jedinica je m2.
Jedinična cijena treba sadržavati:
- sav materijal, dobavu i dopremu alata, mehanizaciju i uskladištenje
- troškove radne snage za kompletan rad opisan u troškovniku,
- sve horizontalne i vertikalne transporte
- svu potrebnu radnu skelu
- čišćenje nakon završetka radova,
- svu štetu kao i troškove popravka kao posljedica nepažnje u toku izvedbe,
- troškove zaštite na radu,
- troškove atesta,
- zaštitu okolnih konstrukcija od prljanja.
U cijeni stavke je dobava materijala, doprema na mjesto ugradbe, zaštita poda i svih dodirnih elemenata koji se ne obrađuju, te ugradba – obrada površina, uključivo sav materijal i pribor kao i Nabava i ugradnja uzoraka po traženju projektanta. Kod nanošenja boje na armiranobetonske stropove u cijenu uračunati brušenje i uklanjanje neravnina na spojevima oplate, te obavezno odmašćivanje betona prije gletanja.
Kod skladištenja materijala i nanošenja slojeva potrebno se u svemu pridržavati uputa proizvođača, te provoditi sve mjere zaštite na radu.
Nanesene uzorke boje obavezno dati projektantu na uvid i odobrenje.
Obaveza izvođača je po završenoj ugradnji odvesti sav preostali materijal, ambalažu i otpad sa zgrade, te investitoru predati završno očišćenu fazu predmetnog rada.
Nabava i ugradnja u skladu s važećim tehničkim propisima i pravilima struke.
NAPOMENA:
Opći i posebni uvjeti sastavni dio su ovog troškovnika. Sve navedeno u općim uvjetima što utječe na ukupnu cijenu obavezno ukalkulirati u jediničnu cijenu svake pojedine stavke troškovnika.
U cijeni pojedine stavke armirano-betonskih radova obuhvaćeno:
- Nabava i dobava betona, ugradba u konstrukciju sa svim vibriranjima i njegovanjima.
-Sva potrebna oplata (predviđena je glatka s bandažiranim spojevima), postava, skidanje sa svim potrebnim podupiranjima, transport i sav potrebni spojni pribor. Sva oplata također je u cijeni stavaka.
-Svi potrebni popravci betoniranih elemenata nakon skidanja oplate kao i zapunjavanje otvora nastalih od elemenata oplate (vezači razupore, distanceri i td.) te uređenje betona na spojevima oplate.
Radovi vezani za izvedbu priključaka instalacija: kanalizacije, vodovoda, elektrike, telefona, plina i svih ostalih priključaka nisu predmet obrade ovog troškovnika. Osim ako to nije eksplicite drugačije navedeno.
Prije početka betoniranja svih zidova potrebno je u oplati postaviti šablone za otvore vrata prozora i slično, ugradbe dovoda i odvoda V+K, te raznih instalacija i ventilacija-mjesto ugradbe prema planu oplate i detalju projektanta.
Prije početka betoniranja svih ploča potrebno je u oplati postaviti šablone za otvore raznih veličina radi kasnijeg postavljanja dovoda i odvoda V + K, ventilacije i drugo - mjesto ugradbe prema planu oplate i detalju projektanta.
Prije izvedbe proučiti planove oplate i detalje radi ostavljanja potrebnih čeličnih trnova i pločica koje se vare za rubnu armaturu veličine 15 x 15cm (obuhvaćeno u raznim zidarskim radovima) na svim mjestima gdje je to potrebno, osobito na rubovima ploča, te zidovima.
Sve troškove oko izrade projekta betona i svih njegovih sastavnih dijelova snosi izvoditelj radova. Sve troškove oko redovitog ili izvanrednog ispitivanja kvalitete betona snosi izvoditelj radova. Tehnologiju izvedbe, te eventualno prekida, izvesti isključivo po uputama konstruktera. Obrada gornjih površina treba biti ravno zaribana, osim gdje se u stavci traži drugačija obrada. Sve visine pri izradi oplate određivati u skladu s geometrijom kompletnog sustava oplate, a nakon betoniranja kontrolirati instrumentom. Armirano-betonski elementi moraju imati potpuno ravne i glatke površine i izvode se u pravilu u glatkoj drvenoj ili limenoj oplati. Prilikom betoniranja naročito treba paziti da armatura ostane u položaju predviđenom statičkim proračunom i nacrtom. U jediničnim cijenama betonskih i arm.-betonskih konstrukcija sadržani su svi pripremni radovi, skele, zaštita betona od niskih i visokih temperatura, te ispitivanje uzoraka. Obračun radova za betonske i arm.-betonske konstrukcije izvoditi prema važećim propisima i prosječnim normama u građevinarstvu. U cijenu uključiti i sve potrebne radove i materijale na pozicijama spojeva novo/staro, odnosno s postojećom konstrukcijom.
Sve radove izvesti sukladno uvjetima i napomenama iz projekta konstrukcije.

## M.1.1-2-3_2.1_ARH
r.br. | opis stavke | jed. mj. | količina | jed.cijena | ukupno | ukupno
[5 empty] | FAZA I | FAZA II
A.01. | PRIPREMNI RADOVI
NAPOMENA:
Investitor je dužan prije početka radova provesti sve pripremne radove da se izvođenje može nesmetano odvijati. Prostorije, odnosno etaže i prostori u kojima će se vršiti određeni radovi moraju biti prazni i čisti, odnosno izvođač će u dogovoru sa investitorom: -očistiti prostor potpuno ili djelomično (odlaganje na unaprijed dogovoreno mjesto ili odvoz na gradsku deponiju. -zaštiti ono što nije moguće iznijeti/demontirati -isključiti napajanje i dovode/odvode.
A.1.1. | Priprema gradilišta
Izvedba pripremnih radova prije pristupanja radovima na rekonstrukciji postojećeg prostora, te prije pristupanju radovima na rušenju i demontaži. Stavka obuhvaća: - kontrolu mjera i veličina postojećeg stanja konstrukcije objekta, - pregled i utvrđivanje točnih koridora postojećih instalacija u objektu (grijanje, elektrika, telefon, vodovod, kanalizacija i sl.) radi njihovog uklanjanja, zaštite ili prilagođavanja novim sadržajima, provjera visina postojećih konstrukcija, kao i drugi radovi koje je potrebno izvršiti kako bi se mogao izraditi operativni plan aktivnosti.
Radove je obavezan izvršiti izvođač radova prije nego pristupi izvođenju radova.
|  | kpl | 1 |  | 0
A.1.2. | Pripremni radovi. Pripremni radovi uključuju sve radnje na pomicanju i zaštiti opreme i uređaja od oštećenja i prašine, radovi uključuju i demontažu rasvjetnih tijela, utičnica i prekidača te zaštitu električnih i plinskih instalacija, razvodnoga ormara struje i brojila potrošnje struje, ako postoje u zoni sanacijskih radova. Također deponiranje klima uređaja i sličnih vanjskih jedinica na mjestima izvedbe radova. Demontaža, uklanjanje, vertikalni i horizontalni prijenos i deponiranje vertikalnih oborinskih odvodnih cijevi na vanjskim zidovima dvorišnog dijela. U pripremne radove uključiti i unutarnji transport materijala do mjesta ugradnje u objektu. Po dovršetku radova sve treba vratiti u prvobitni položaj i stanje prije početka sanacije. Obračun je po kompletu svih provedenih pripremnih radova.
|  | kpl | 1 |  | 0
A.1.3. | Dobava i postava zaštitne folije za pokrivanje stubišta i prolaza, a kao zaštita od oštećenja prilikom torkretiranja u zatvorenim prostorijama. Hodne plohe treba zaštititi PE folijom dok sve rubne površine uz rubove vrata, štokove, prekidače, ormariće i sl treba zaštititi pik trakom koju nakon završetka radova treba ukloniti. Radove treba izvoditi pažljivo i precizno.
|  | kpl | 1 |  | 0
A.1.4. | Uklanjanje svih elemenata u prostorijama (ormari, ostali namještaj, drvene pregrade u potkrovlju i slično) što spriječava izvedbu. Deponirati na suhom mjestu i zaštiti od prašine folijom. Potrebno je napisati zapisnik i predočiti nadzornom inženjeru svih elemenata izmještenih za potrebu izvedbe radova. Nakon završetka potrebno je sve vratiti na svom mjestu. Obračun po paušalu. U stavku uključiti sve potrebne materijale, rad i opremu za izvedbu do potpune gotovosti. Odnosi se na sve radove sanacije.
|  | kpl | 1 |  | 0
A.1.5. | Priprema potrebne dokumentacije, ishođenje dozvole za zauzimanje javno prometne površine (nogostup, parkirna mjesta i slično) od Gradskog ureda. Stavka uključuje projekt skele i tunela.
|  | kom | 1 |  | 0
A.1.6. | Zaštita funkcionalnih prostorija, podova prije izvedbe radova. Zaštita podova daskama, stiroporom i starim "krpama" ili folijama. U stavku uključiti sve potrebne materijale, rad i opremu za izvedbu do potpune gotovosti. Odnosi se na sve radove.
|  | kom | 1 |  | 0
A.1.7. | Dobava materijala i zaštita svih dijelova građevine, kontaktnih građevina i neposrednog okoliša od oštećenja, prljanja tijekom izvođenja radova. Zaštitu izvesti PE folijom koja se samoljepivom trakom pričvršćuje na podlogu, po potrebi pod foliju postaviti sloj polistirena EPS d=1cm, uz primjenu također i dodatnom materijala kao što su drvene letve,ploče, ljepljive trake, užad, trake, geotekstili, zaštitni mortovi i sl. Zaštita ne smije biti fiksna radi mogućnosti izvođenja radova na elementima koje štiti.
|  | kom | 1 |  | 0
A.1.8. | Laka skela. Dobava, doprema, montaža, demontaža i otprema lake, pokretne, metalne skele za rad na visini do 4,5m. Skela je izvedena prema pravilima struke i važećim mjerama zaštite na radu, a predviđa se za povremeno korištenje svih sudionika na gradnji. Skela mora biti od početka do kraja radova na gradilištu. Obračun po kompletu lake skele.
|  | kpl | 3 |  | 0
A.1.9. | Gradilišna ograda Dobava i postava gradilišne ograde. Tipska panel metalna ograda visine 2 metra. Obračun po m1 ograde.
|  | m¹ | 300 |  | 0
A.1.10. | Projekt izvedenog stanja Tijekom izgradnje stalno praćenje i snimanje izvedenih svih podzemnih i nadzemnih instalacija (kanalizacija, vodovod, elektroinstalacije, TK kabel, tehnološke instalacije). Nakon završetka svih radova izraditi Projekt izvedenog stanja s ucrtanim svim objektima na parceli, međusobnim udaljenosti i udaljenostima od međe. U projektu naznačiti i iscrtati sve izmjene u odnosu na projektnu dokumentaciju, sa ucrtanim instalacijama po svim strukama (sheme, tlocrti...).
|  | kpl | 1 |  | 0
A.01. | PRIPREMNI RADOVI UKUPNO: |  |  |  | 0 | 0
A.02. | DEMONTAŽE I RUŠENJA
A.2.1 | Izvedba pripremnih radova prije pristupanja radovima na rekonstrukciji postojećeg prostora, te prije pristupanju radovima na rušenju i demontaži. Stavka obuhvaća: - kontrolu mjera i veličina postojećeg stanja konstrukcije objekta, - pregled i utvrđivanje točnih koridora postojećih instalacija u objektu (grijanje, elektrika, telefon, vodovod, kanalizacija i sl.) radi njihovog uklanjanja, zaštite ili prilagođavanja novim sadržajima.
|  | kom | 1 |  | 0
A.2.2 | Doprema na gradilište, montaža, demontaža i odvoz s gradilišta cijevne fasadne skele od bešavnih cijevi. Skelu izvesti prema projektu skele i statičkom računu koji je izvođač dužan napraviti prije izvedbe skele, prema važećim standardima, propisima i pravilima struke. Uključivo radne platforme od mosnica i zaštitne ograde (visine min. 1,2 m), sva potrebna ukrućenja i sidrenja. Skelu osigurati sidrenjem u zgradu, a zaštititi od groma uzemljenjem. U jediničnu cijenu uključiti i zaštitni zastor od jutenih ili PE traka po cijeloj površini vanjske strane skele, željezne ili drvene ljestve – penjalice i sav potreban pomoćni materijal i pribor. Sav transport materijala, rad i komunikacije vrši se isključivo s vanjske strane građevine, preko skele, a ne kroz zgradu. Prije davanja ponude ponuditelj može pregledom situacije, konfiguracije terena i geometrije pročelja ustanoviti mogućnosti postave skele na svim dijelovima pročelja, uvjete pristupa, osiguranja prolaza, ulaza i prostora za odlaganje materijala i zaštite drugih ploha i vegetacije. Skela predviđena radi ojačanja zidova FRP tkaninama i ojačanja uglova. Visina skele do 25 m. Napomena: Ukoliko isti izvođač izvodi radove predviđene za obnovu fasade, iskoristiti postojeću skelu. NAPOMENA: Stavka obuhvaća i skelu za hitnu sanaciju zabatnog zida.
| pročelja fasadnih ziodva | m2 | 2650 |  | 0
A.2.3 | Dobava, postava, skidanje i odvoz folije (PE) za zaštitu otvora na pročelju. Postavlja se na dovratnike, doprozornike, rubove pomoću letvica, ljepljive trake i sl.,da ih ne ošteti. Uključiti zaštitu ventilacijskih i sličnih otvora i dodatne potkonstrukcije i elemenata (drvena građa - daske, mosnice, panoi i dr.). Obračun po m2 zaštićenih otvora / ploha
| otvori | m2 | 480 |  | 0
A.2.4 | Dobava, postava, skidanje i odvoz folije (PE) za zaštitu otvora na zidovima stubišta i lifta. Postavlja se na dovratnike, doprozornike, rubove pomoću letvica, ljepljive trake i sl.,da ih ne ošteti. Uključiti zaštitu ventilacijskih i sličnih otvora i dodatne potkonstrukcije i elemenata (drvena građa - daske, mosnice, panoi i dr.). Obračun po m2 zaštićenih otvora / ploha
| zidovi stubišta - otvori | m2 | 35 |  | 0
A.2.5 | Uklanjanje svih elemenata u prostorijama (ormari, kreveti, drvene pregrade i slično) što spriječava izvedbu. Deponirati na suhom mjestu i zaštiti od prašine folijom. Potrebno je napisati zapisnik i predočiti nadzornom inženjeru svih elemenata izmještenih za potrebu izvedbe radova. Nakon završetka potrebno je sve vratiti na svom mjestu. Obračun po paušalu. U stavku uključiti sve potrebne materijale, rad i opremu za izvedbu do potpune gotovosti. Odnosi se na sve radove sanacije.
|  | kom | 1 |  | 0
A.2.6 | Pažljivo ručno obijanje trošne žbuke debljine 2,5-4 cm s definiranih ravnih ploha fasadnih zidova (za potrebe ojačanja zidova FRPom) te unutarnjih zidova stubišta (za potrebe torkretiranja) do čiste, ravne, čvrste i suhe podloge. Stvka uključuje i otucanje trošne žbuke na podgledima stubišnim krakovima. Potrebno je ukloniti žbuku sa nosivih zidova gdje su pukotine jačeg intenziteta, sa strane pukotina. Napomena: procjena - stvarnu količinu odrediti na licu mjesta pregledom ovlaštenog statičara i upisom u građevinski dnevnik. Ziđe se sastoji od pune blok opeke. Nakon obijanja žbuke zid očistiti čeličnim četkama, a rešetke skobama do dubine od 2 cm. Potom cijelu površinu otprašiti i isprati vodom pod tlakom. Utovar, odvoz i istovar na lokaciju udaljenu do 10 km. Obračun po m2.
Stavka uključuje: - sva potrebna snimanja i evidentiranja (profili, karakteristični detalji), priprema uzoraka postojeće žbuke i dostava konzervatorskom nadzoru - čišćenje čitave otucane površine žičanim četkama, temeljito otprašivanje i višekratno pranje vodom pod tlakom - čišćenje sljubnica od morta (do dubine od 2 cm), - izravnanje neravnina i krpanja prikladnom paropropusnom žbukom u potrebnim debljinama na prethodno vodom navlaženoj podlozi, injektiranje pukotina prikladnom smjesom i ponovno ispunjavanje sljubnica (a nije obuhvaćeno u st. A 04.01..) radi poboljšanja cjelovitosti zidane konstrukcije u smislu protupotresne otpornosti; izvoditi pažljivo i temeljito - izravnanje i priprema gornjih ploha parapeta za ugradnju klupčica - vlaženje podloga do vidljivog upijanja vode tako da podloga bude dobro navlažena u dubini, a relativno suha na površini, a po uputi proizvođača nove fasadne obloge. - svu potrebnu zaštitu i osiguranja: susjednih zgrada i dvorišta zbog radova na zabatu, krovu itd - sve ostale radove po uputama proizvođača nove obloge U cijeni obračunati sve koeficijente specifične profilacije (i ogoljelosti pročelja) i uključiti ih u jediničnu cijenu (bez povećanja / smanjenja obračunske površine). Obračun po ort. projekciji pročelja.
| žbuka pročelja fasadnih zidova | m2 | 360 |  | 0
| žbuka zidova stubišta i zabatnih zidova | m2 | 2050 |  | 0
| žbuka kod sidrenja uglova | m2 | 25 |  | 0
A.2.7 | Prijevoz i zbrinjavanje šute i materijala od rušenja koji se ne može uporabiti. Utovar, prijevoz i istovar šute i materijala od rušenja na gradsku deponiju. (Ono što se ne može ponovno koristiti, reciklirati ili drugačije zbrinuti, odvozi se na gradsku deponiju). Stavka uključuje i pristojbu za odlaganje.
|  | m3 | 65 |  | 0
A.2.8 | Višekratno čiščenje za vrijeme izvođenja radova.
|  | kom | 1 |  | 0
A.02. | UKUPNO DEMONTAŽE I RUŠENJA: |  |  |  | 0 | 0
A.03. | ZEMLJANI RADOVI
NAPOMENA:
Opći i posebni uvjeti sastavni dio su ovog troškovnika. Sve navedeno u općim uvjetima što utječe na ukupnu cijenu obavezno ukalkulirati u jediničnu cijenu svake pojedine stavke troškovnika. Naknadni zahtjevi nakon ugovaranja neće se priznavati.
U cijenu svake pojedine stavke uračunato:
-sav prijevoz iskopanog materijala na gradilišnu deponiju. Odvoz viška materijala na gradsku deponiju obračunava se posebno.
-dobava i ugradnja svog potrebnog materijala, sav unutrašnji i vanjski transport,
-izrada i uklanjanje svih prilaznih i radnih rampi,
-sva eventualna ispumpavanja voda u građevinskoj jami ili djelovima zgrade.
A.3.1. | Strojni široki iskop u zemlji III. kategorije. Dubina i profil iskopa prema projektu. Obračun se vrši prema iskopanom volumenu zemlje u sraslom stanju. Cijenom je obuhvaćen iskop, utovar u prijevozno sredstvo, odvoz na gradsku deponiju ili planirku (uključivo sve takse na deponiji ili planirki) i istovar ili na privremenu deponiju na gradilištu. Rastresitost kod odvoza se NE uračunava. Pokos stranica iskopa se obračunava prema važećoj regulativi (kut klizanja za predmetnu kvalitetu zemlje). Cijenom treba obuhvatiti kompletan rad.
| odvoz na gradsku deponiju | m3 | 53 |  |  | 0
A.3.2. | Dobava, razastiranje, nabijanje i planiranje nasipa tucanika (granulacija Ø0-60mm), u slojevima od 30cm. Nasipavanje, nabijanje i valjanje do potrebne zbijenosti (prema statičkom proračunu). Obavezna kontrola zbijenosti od strane nadležnih institucija (u obvezi izvođača). Cijenom treba obuhvatiti kompletan rad.
|  | m3 | 32 |  |  | 0
A.3.3. | Izvedba zemljanog nasipa od materijala dovezenog sa deponije gradilišta, uključivo svi lokalni transporti sa utovarom na kamion i istovar na traženu lokaciju. Nasip izvoditi malim strojevima uz nabijanje svakih 30cm. Cijenom treba obuhvatiti kompletan rad.
| - vertikalno uzduž fasadnih zidova | m3 | 21 |  |  | 0
A.3.4. | Uklanjanje i ponovna postava i dobava novih umjesto oštećenih betonskih opločnika na mjestu izvedbe novih podzmenih instlacija. U cijenu je uključen i eventualni utovar i prijevoz suvišnoga materijala na privremenu deponiju na gradilištu (uključivo i istovar). Cijenom treba obuhvatiti kompletan rad.
|  | m2 | 23 |  |  | 0
A.3.5. | Dobava i izvedba nasipa pranog šljunčanog oblutka dubine 20cm, širine 40cm (postava uz sokl građevine). Granulacija oblutka Ø50-100mm. U cijenu je također uključena i granična (sa zemljom) plastična traka ili parkovni betonski rubnjak 8/20cm sa betonskim zalogom. Cijenom treba obuhvatiti kompletan rad.
|  | m3 | 5 |  |  | 0
A.3.6. | Razastiranje humusa dovezenog sa deponije na gradilištu, uključivo svi lokalni transporti sa utovarom na kamion i istovar na traženu lokaciju. Debljina sloja 30cm. Razastiranje izvoditi kombinirano malim strojevima i ručnom obradom. Cijenom treba obuhvatiti kompletan rad.
|  | m2 | 135 |  |  | 0
A.3.7. | Odvoz suvišne zemlje i ostalog građevinskog materijala na gradsku deponiju. Cijenom je obuhvaćen utovar u prijevozno sredstvo, odvoz na gradsku deponiju ili planirku (uključivo sve takse na deponiji ili planirki) i istovar.
|  | m3 | 65 |  |  | 0
A.03. | ZEMLJANI RADOVI UKUPNO |  |  |  | 0 | 0
A.04. | BETONSKI I ARMIRANO - BETONSKI RADOVI
A.4.1 | Dobava i ugradnja betona za torkretiranje postojećih zidanih zidova stubišta prizemlja i kata. Torkretiranje izvesti jednostrano po unutarnjem obodu zidova jezgre stubišta slojem debljine 6cm. Unutar stavke potrebno uračunati sav potreban materijal i rad, armaturne mreže Q335 i drugi elementi koji su detaljno opisani u projektu sanacije. Torkret je potrebno usidriti u postojeći zidani zid šipkama ∅12 (10kom po m2). Sidrene šipke je potrebno postaviti prije polaganja armaturne mreže te prema skici savinuti nakon postavljanja mreže. Nakon savijanja šipke pristupa se ugradnji mlaznog betona kvalitete C30/37 ili jednakovrijedno ____________ mlaznim postupkom. Prije faze torkretiranja potrebno je zapuniti sljubnice zidova mortom na mjestima gdje je potrebno - uzeto u obzir u zasebnoj stavci. Cijenom treba obuhvatiti kompletan rad. NAPOMENA: U stvaku uračunat samo beton - armatura se obračunava u zasebnoj stavci.
zidovi stubišta i zabatnih zidova
| beton C30/37 ili jednakovrijedno _______ | m3 | 1968 |  | 0
A.04. | UKUPNO BETONSKI I ARMIRANO - BETONSKI RADOVI: |  |  |  | 0 | 0
A.05. | ARMIRAČKI RADOVI
NAPOMENA:
Opći i posebni uvjeti sastavni dio su ovog troškovnika. Sve navedeno u općim uvjetima što utječe na ukupnu cijenu obavezno ukalkulirati u jediničnu cijenu svake pojedine stavke troškovnika. Naknadni zahtjevi nakon ugovaranja neće se priznavati.
Betonsko željezo mora odgovarati tehničkim propisima, te mora biti savijeno i uredno položeno prema nacrtima savijanja. Otpatke tj. ostatke komada željeza i željezo nejednake debljine i profila zabranjeno je upotrebljavati. Za armirano - betonske konstrukcije primjenjivat će se: čelik za armiranje Željezo po planu savijanja treba biti od jednog komada, ne smije se spajati od dva ili tri kraća komada.Željezo je potrebno dobro očistiti prije betoniranja, te dobro povezati i podložiti kako se nakon skidanja oplate ne bi vidjelo na površini betonskih konstrukcija. Prije betoniranja treba izvršiti pregled i preuzimanje armature po nadzornom inženjeru investitora, a kod složenih konstrukcija provjeru položene armature može izvršiti i statičar što je obavezno upisati u građevinski dnevnik.
Kvaliteta čelika za armiranje B500B (EN ISO 15630-1:2002 ili jednakovrijedno________________)
A.5.1. | Armatura
Dobava, izmjera, sječenje, savijanje i ugradba armature u armirano-betonske konstrukcije (temelja, međukatnih ploča, greda, zidova, ojačanja, serklaža). Izvesti u svemu prema nacrtima armature. Obračun količine armature prema nacrtima armature što znači da je obračunata neto armatura ugrađena u betonski presjek, u jediničnu cijenu uključiti i sav otpadni materijal i rad.
zidovi stubišta i zabatnih zidova
| mreža Q335 - 5.38kg/m2 | kg | 10587.84 |  | 0
| sidra ∅12 za sidrenje torkreta-10kom/m2, L=35cm | kom | 4463.424 |  | 0
| dodatna armatura oko otvora -∅12 | kg | 3441.048 |  | 0
A.05. | ARMIRAČKI RADOVI |  |  |  | 0 | 0
A.06. | METALNA KONSTRUKCIJA
A.6.1. | Dobava i ugradnja svih potrebnih čeličnih elemenata u svrhu zamjene oštećenih dijelova postojeće čelične konstrukcij, kvaliteta čelika S235 ili jednakovrijedno ____________. Na samom gradilištu vare se ankeri za čelične elemente. Cijenom obuhvatiti kompletan rad.
|  | kg | 250 |  | 0
A.06. | METALNA KONSTRUKCIJA UKUPNO: |  |  |  | 0 | 0
A.07. | ZIDARSKI RADOVI
NAPOMENA:
Opći i posebni uvjeti sastavni dio su ovog troškovnika. Sve navedeno u općim uvjetima što utječe na ukupnu cijenu obavezno ukalkulirati u jediničnu cijenu svake pojedine stavke troškovnika. Naknadni zahtjevi nakon ugovaranja neće se priznavati.
A.7.1 | Sanacija i popravak zidova zapunjavanjem sljubnica i pukotina mortom na bazi bescementnih veziva kategorije CS II (prema HRN EN 998-1 ili jednakovrijedno________________), uz μ<10. Prije nanošenja morta potrebno je očistiti sve četkom, otprašiti i zasititi podlogu vodom, u svrhu sprečavanja upijanja vode iz žbuke od strane podloge. Mjesta koja se popravljaju mogu se odmah izravnati sa žlicom, gleterom, gladilicom odnosno žlicom za sljubnice, lagano pritiskajući za poboljšanje prionjivosti tako da ostane jedna zatvorena površina. Višak morta ukloniti odmah nakon ugradnje. Zidovi stubišta i lifta visine do 370 cm. Radna skela unutarnjih zidova uključena u cijenu. Obračun po m2 površine zida - procjena. Napomena: Prije zapunjavanja sljubniica kontaktirati projektanta konstrukcije i nadzor kako bi se odredila stvarna količina zidova za koje je potrebna intervencija zapunjavanja sljubnica.
| pročelja fasadnih zidova | m2 | 340 |  | 0
| zidovi stubišta i zabatni zidovi | m2 | 1970 |  | 0
| sidrenja uglova | m2 | 20.625 |  | 0
A.7.2 | Žbukanje ravnih dijelova zidova lifta, stubišta i podgleda stubišnih krakova na torkretiranoj površini grubom i finom žbukom ukupne debljine 2 - 3 cm. Pripremljena podloga obrađuje se odgovarajućim špricom 1-3 dana prije nanošenja lagane podložne vapnenocementne žbuke. Produžna lagana žbuka (gustoća 1000 kg/m³, tlačna čvrstoća 1,5-5,0 N/mm², koeficijent paropropusnosti μ≤ 20 (prema HRN EN 1015-19 ili jednakovrijedno_________________), Toplinska provodljivost, λ= 0,27 W/mK (prema HRN EN 1745 ili jednakovrijedno_____________________ nanosi se u sloju debljine 1,5-2,0 cm, kao postojeća s izradom potrebnih profilacija. Treba je zaravnati po uputi proizvođača ovisno o završnoj obradi, ali ne i zaribavati ili zaglađivati, kako bi završni sloj žbuke dobro prianjao. Prije nanošenja završnog sloja dobro očvrsla i osušena (7 dana sušenja / 1 cm debljine žbuke) podloga se natapa vodom razrijeđenim odgovarajućim temeljnim premazom. Završni sloj u debljini 1-1,5 cm izvodi se iz plemenite, vodoodbojne, paropropusne zaštitne i dekorativne mineralne žbuke, površine, zrnatosti i obrade poput izvorne, po nalogu konzervatorskog nadzora, sukladno zonama u kojima se nanosi. Površina žbuke mora biti potpuno ravna. Kvalitetu žbuke izvođač dokazuje stručnim nalazom ovlaštene ustanove, a uključeno je u cijenu stavke. U cijenu stavke uključen je sav potreban rad, materijal, faktori i transport. Obračun po m2 površine zida.
| zidovi stubišta i zabatni zidovi | m2 | 1970 |  | 0
A.7.3 | Gletanje / izravnanje ožbukanih torkretiranih zidova u svim etažama cementno-vapnenom glet masom u debljini sloja do 0,5 cm. Obračun po m2, uključivo svi navedeni radovi do gotove podloge u potpunosti pripremljenu za ličenje. U obračun su uključene sve unutarnje površine zidova osim dijelova koji se eventualno oblažu zidnim oblogama i keramikom.
| zidovi stubišta i zabatni zidovi | m2 | 1970 |  |  | 0
A.7.4 | Dobava i ugradnja FRP tkanine na bazi jednosmjernih karbonskih vlakana, širine 30cm i 60 cm na rubovim ˝suhim˝ postupkom koristeći dvokomponentnu epoksidnu smolu za impregnaciju tkanine i ljepljenje na podlogu. Karakteristike tkanine: specifična težina: min. 304 g/m2 ± 10 g/m2, specifična debljine: min. 0.167 mm, gustoća vlakana: min. 1,82 g/cm3, vlačna čvrstoća vlakana: min. 4000 N/mm2 (EN 2561 ili jednakovrijedno______________), vlačni modul elastičnosti vlakana: min.230 000 N/mm2 (EN 2561 ili jednakovrijedno_______________), izduženje pri slomu: min. 1.7% (EN 2561 ili jednakovrijedno______________), prosječna vlačna čvrstoća ugrađene tkanine: min.3500 N/mm2 (EN 2561 ili jednakovrijedno_______________), prosječni vlačni modul elastičnosti ugrađene tkanine: min.225 kN/mm2 (EN 2561 ili jednakovrijedno_______________).Tkanine se lijepe na pripremljenu podlogu. Prionjivost završne obloge / žbuke na epoksidnu smolu osigurati pozipavanjem suhog kvarcnog pijeska granulacije 0.7-1.2mm. Svi proizvodi trebaju biti kompatibilni. Dokaz kompatibilnosti dostaviti nadzornom inženjeru. Radove izvesti prema uputama proizvođača materijala.Ugradnja prema shemama i tehničkom listu. Obračun po m2.
| pročelja fasadnih zidova | m2 | 340 |  | 0
A.7.5 | Dobava i ugradnja ojačanja na uglu vanjskih zidova u obliku sidara od armaturne šipke Φ20 dužine 100 cm. U cijenu je uključeno bušenje rupe duljine 110-120 cm, injektiranje rupe epoksidnim ljepilom nakon ugradnje šipke, postavljanje čelične pločice 100x100x8 mm sa zatezanjem matice nakon stvrdnjavanja epoksida te zatvaranje ležajne rupe produžnim mortom. Obračun po kom.
| sidra | kom | 330 |  | 0
A.07. | UKUPNO ZIDARSKI I FASADERSKI RADOVI: |  |  |  | 0 | 0
A.08. | TESARSKI RADOVI
NAPOMENA:
Sve radove izvoditi uz suglasnost investitora, nadzora i projektanta. Stavka uključuje sav potreban materijal, alat,opremu, skele i sve ostalo potrebno za kompletan dovršetak i funkcionalnost stavke. Opći i posebni uvjeti sastavni dio su ovog troškovnika. Sve navedeno u općim uvjetima što utječe na ukupnu cijenu obavezno ukalkulirati u jediničnu cijenu svake pojedine stavke troškovnika. Naknadni zahtjevi nakon ugovaranja neće se priznavati.
A.8.1. | Impregniranje kompletne drvene konstrukcije krova koja se modificira zbog ugradnje dodatnih krovnih prozora (podrožnice, rogovi, nazidnice, eventualna daščana oplata) zaštitnim sredstvom protiv truljenja i crvotočine. Izražena količina za obračun je ukupna tlocrtna (ortogonalna) projekcija krovišta. Ponuđač je dužan procjeniti stvarnu količinu drvene konstrukcije potrebne za impregniranje temeljem očevida. Cijenom treba obuhvatiti kompletan rad.
|  | m2 | 105 |  |  | 0
A.8.2. | Dobava i postava nove dašćane oplate u zoni krova otpornog na požar, deb. 20mm. Oplata je podloga za estrih beton, vodoodbojnu traku, kontraletve i letve za završni pokrov. Postavlja se na postojeću drvenu konstrukciju kosoga krova. Cijenom treba obuhvatiti kompletan rad.
|  | m2 | 105 |  |  | 0
A.8.3. | Dobava i postava novih drvenih kontraletvi dim. 5/8cm za izvedbu zone estrih betona. Količina je izražena prema količini krova na koji se postavljaju kontraletve. Cijenom treba obuhvatiti kompletan rad.
|  | m2 | 105 |  |  | 0
A.8.4. | Dobava i postava drvenih letvi dim. 3/5cm za ovjes crijepa. Količina je izražena prema količini krova na koji se postavljaju letve. Cijenom treba obuhvatiti kompletan rad.
|  | m2 | 105 |  |  | 0
A.08. | TESARSKI RADOVI UKUPNO: |  |  |  | 0 | 0
A.09. | IZOLATERSKI RADOVI
NAPOMENA:
Opći i posebni uvjeti sastavni dio su ovog troškovnika. Sve navedeno u općim uvjetima što utječe na ukupnu cijenu obavezno ukalkulirati u jediničnu cijenu svake pojedine stavke troškovnika. Naknadni zahtjevi nakon ugovaranja neće se priznavati. Sve radove izvoditi uz suglasnost investitora, nadzora i projektanta. U cijenu svake pojedine stavke uključeno:
- dobava svog materijala, sav vanjski i unutrašnji transport do mjesta ugradbe.
- sve potrebne radove, predradnje i materijal prema uputama proizvođača. (hladni premazi, impregniranja, čišćenja, izrada holkera ukoliko nije drugdje specificirano).
- sva upotrebljena hidroizolacija treba biti atestirana na neškodljivost za podzemne vode.
A.9.1. | Dobava i postava elastificiranog ekspandiranog (eEPS) polistirena, na svim mjestima oštećenih podova, debljine 1+1cm. Osigurati preklope spojeva ploča. Preko polistirena postaviti PE foliju, deb. 0,2mm (1000 kg/m3), koja se nastavlja na vertikalni zid do gornjeg ruba estriha. Također izvesti i sitnozrni armirani cementni estrih C25/35 ili jednakovrijedno _____________ (2200 kg/m3) u debljini 4-6cm. Stavkom obuhvatiti dobavu i ugradnju mreže od polipropilenskih vlakana. Gornja površina pažljivo zaglađena. Estrih od zidova odijeliti trakom polistirena. Cijenom treba obuhvatiti kompletan rad.
|  | m2 | 500 |  |  | 0
A.9.2. | Dobava i izvedba hidroizolacija poda u sanitarnim prostorijama polimercementnim hidroizolacijskim mortom. Hidroizolaciju izvesti na cijeloj površini podova i vertikalno uz zidove do visine 20cm. Izvedba u dva sloja debljine 1mm, ukupno 2mm s armiranjem prvog sloja alkalno postojanom mrežicom od staklenih vlakana. Izvodi se na betonskoj podlozi poda ispod završnog poda i definitivne obrade opločenja keramičkim ili granitno-porculanskim pločicama. Cijenom treba obuhvatiti kompletan rad.
|  | m² | 500 |  |  | 0
A.9.3. | Dobava i izvedba polutvrde hidrofobirane kamene vune, odozgo kaširane bitumeniziranim staklenim voalom, debljine 10 cm+7.5 cm, kao termoizolacija ventiliranog krovišta, težine 30 kg/m3, λ≤0.04. Ispred izolacije postaviti parnu branu. Sve zaštiti vodonepropusnom-paropropusnom folijom. Toplinska izolacija i vodonepropusna Pe folija, te montaža u cijeni. Cijenom treba obuhvatiti kompletan rad.
|  | m2 | 110 |  |  | 0
A.9.4. | Dobava i izvedba sekundarne, paropropusne hidroizolacije, kao izolacije kosog krova. Postava ispod završnog pokrova krova. Pričvršćuje se na daščanu oplatu. Također izvesti i sitnozrni armirani estrih beton C25/35 ili jednakovrijedno ________ (2200 kg/m3) u debljini 5cm (sloj požarne barijere) koji se izvodi iznad hidroizolacije. Stavkom obuhvatiti dobavu i ugradnju mreže od polipropilenskih vlakana. Gornja površina pažljivo zaglađena. Cijenom treba obuhvatiti kompletan rad.
|  | m2 | 110 |  |  | 0
A.9.5. | Dobava i polaganje geotekstila PP/PES FILC /geotekstil cca 300 g/m2. Debljina geotekstila 0.15 cm. Cijenom treba obuhvatiti kompletan rad.
|  | m2 | 150 |  |  | 0
A.09. | IZOLATERSKI RADOVI UKUPNO: |  |  |  | 0 | 0
A.10. | KROVOPOKRIVAČKI RADOVI
NAPOMENA:
Opći i posebni uvjeti sastavni dio su ovog troškovnika. Sve navedeno u općim uvjetima što utječe na ukupnu cijenu obavezno ukalkulirati u jediničnu cijenu svake pojedine stavke troškovnika. Naknadni zahtjevi nakon ugovaranja neće se priznavati.
Izvođač radova dužan je pridržavati se općih propisa i važećih standarda za tu vrstu radova, opisa troškovnika, shema, te uputa projektanta i nadzornog organa.
Krovopokrivački radovi moraju se izvesti prema postojećim propisima i HTZ mjerama, a u skladu s obveznim važećim standardima.
Pored opisa svake stavke u jediničnoj cijeni treba biti obuhvaćeno i slijedeće:
- osnovni i pomoćni materijal,
- uzimanje mjera na objektu,
- razrada detalja,
- sve troškove izrade, zaštite i dopreme na objekt,
- sve horizontalne i vertikalne transporte, uključujući i upotrebu auto kranova,
- eventualne nejasnoće u opisu moraju se riješiti prije sklapanja ugovora kako ne bi došlo do traženja nadoplate od strane izvođača. Svaki ponuđač dužan je nuditi sve opisane stavke troškovnika bez obzira da li će ih sam izvesti li sa svojim kooperantima.
- potrebne skele i mobilna pomagala za montažu (ljestve, teleskopske košare, platforme)
- čišćenje po završenom poslu.
A.10.1. | Dobava i ponovna postava pokrova od biber crijepa, dimenzije ekvivalentne postojećem crijepu. Pokrivanje se izvodi kao dvostruko pokrivanje. Uključiti također i kompletan rad postavljanja snjegobrana i staza za hodanje po krovu. Cijenom treba obuhvatiti kompletan rad.
|  | m' | 110 |  |  | 0
A.10. | KROVOPOKRIVAČKII RADOVI UKUPNO: |  |  |  | 0 | 0
B.01. | LIMARSKI RADOVI
NAPOMENA:
Sve radove izvoditi uz suglasnost investitora, nadzora i projektanta. Stavka uključuje sav potreban materijal, alat,opremu, skele i sve ostalo potrebno za kompletan dovršetak i funkcionalnost stavke. Opći i posebni uvjeti sastavni dio su ovog troškovnika. Sve navedeno u općim uvjetima što utječe na ukupnu cijenu obavezno ukalkulirati u jediničnu cijenu svake pojedine stavke troškovnika. Naknadni zahtjevi nakon ugovaranja neće se priznavati.
B.1.1. | Dobava materijala, izrada i montaža okapnih limova krova. Izvesti od aluminijskog lima debljine 0,7mm završno obrađenog plastifikacijom u boji po izboru projektanta. Komplet s kukama za učvršćenje uz nosivu konstrukciju krova i nosačem od plosnog željeza na svakih 70cm duljine. Sve prema detalju izvedbe. Cijenom treba obuhvatiti kompletan rad.
|  | m¹ | 39 |  |  | 0
B.01. | LIMARSKI RADOVI UKUPNO: |  |  |  | 0
B.02. | SUHOMONTAŽNI RADOVI
NAPOMENA:
Opći i posebni uvjeti sastavni dio su ovog troškovnika. Sve navedeno u općim uvjetima što utječe na ukupnu cijenu obavezno ukalkulirati u jediničnu cijenu svake pojedine stavke troškovnika. Naknadni zahtjevi nakon ugovaranja neće se priznavati.
Svi radovi trebaju biti izvedeni prema specifikaciji proizvođača. U cijenu svake pojedine stavke uključen sav potreban materijal (ploče, čelični nosači, spojni elementi, vijci, držači, kit, trake za spojeve i kutne profile).
Svi uglovi trebaju biti zaštićeni odgovarajućim uglovnim aluminijskim profilima. Svi spojevi pod tupim kutovima izvesti s fleksibilnim gumenim profilima.
Svi radovi trebaju biti izvedeni i u potpunosti pripremljeni za ličilačke i keramičarske radove radove.
U cijenu uključeno i dobava i postava mineralne vune za sve stavke gdje je navedena.
U cijenu je uključena i potrebna pojačanja za ugradnju vrata. Pojačanja u vidu drvene gredice ili UA profila odgovarajuće debljine.
Nakon montaže, spojeve zapuniti punjačem rešaka i zagladiti lopaticom. Rezani rubovi GK ploča obrađuju se papirnatom, bandažnom trakom. Glave vijaka treba pregletati. Kod dvostrukih obloga spojevi donjih ploča se samo zapunjavaju, a spojevi vanjskog sloja se završno obrađuju gletanjem. Nakon obrade spojeva treba čitavu površinu završno pregletati smjesom za izravnanje što ulazi u cijenu stavke.
B.2.1. | Pregradni zid debljine 15 cm
Dobava materijala i montaža oštećenog pregradnog zida s jednostrukom metalnom konstrukcijom od CW i UW profila, ukupne debljine zida 15 cm. Zidovi su visine do 450 cm. Sastav zida je: - gipskartonske standard ploče debljine 2x1.25 cm. - metalna jednostruka potkonstrukcija: horizontalni UW profili priključeni na pod i strop, vertikalni profili CW 1x100mm kao stupovi u podkonstrukciji s izvedenim potrebnim ojačanjima za vrata
- izolacija zidne šupljine mekim pločama mineralne vune debljine 10 cm - gipskartonske standard ploče debljine 2x1.25 cm. Radove izvesti prema uputama proizvođača i općim uvjetima. U jediničnu cijenu ulazi sav rad i materijal do potpune spremnosti zida ili obloge za soboslikarske radove (disperzivne boje, latex ili epoksi boje) ili keramike. Cijenom treba obuhvatiti kompletan rad.
|  | m² | 1120 |  |  | 0
B.2.2. | Pregradni pregradni zid debljine 15 cm
Dobava materijala i montaža oštećenog pregradnog zida vlažnih prostora s jednostrukom metalnom konstrukcijom od CW i UW profila, ukupne debljine zida 15 cm. Zidovi su visine do 450cm. Sastav zida je: - gipskartonske vlagootporne ploče debljine 2x1.25 cm. - metalna jednostruka potkonstrukcija: horizontalni UW profili priključeni na pod i strop, vertikalni profili CW 1x100mm kao stupovi u podkonstrukciji s izvedenim potrebnim ojačanjima za vrata - PE folija - izolacija zidne šupljine mekim pločama mineralne vune debljine 5 cm - gipskartonske standardne ploče debljine 2x1.25 cm. Radove izvesti prema uputama proizvođača i općim uvjetima. U jediničnu cijenu ulazi sav rad i materijal do potpune spremnosti zida ili obloge za soboslikarske radove (disperzivne boje, latex ili epoksi boje) ili keramike. Cijenom treba obuhvatiti kompletan rad.
|  | m2 | 125 |  |  | 0
B.2.3. | OBLOGA ZIDOVA debljine 7,5 cm - vlagootporne ploče
Nabava materijala i montaža oštećenje obloge zida u vlažnim prostorima, samostojeća s metalnom konstrukcijom od CW i UW profila, ukupne debljine 7,5 cm. Visina obloge ide do stropa (450 cm). Sastav zida je: - metalna potkonstrukcija: horizontalni UW 50, UD profili priključeni na pod i zid, vertikalni profili CW50, CD kao stupovi u podkonstrukciji - izolacija zidne šupljine mekim pločama mineralne vune debljine 10 cm - gipskartonske vlagootporne ploče debljine 2x1,25cm. Radove izvesti prema uputama proizvođača i općim uvjetima. U jediničnu cijenu ulazi sav rad i materijal do potpune spremnosti zida ili obloge za soboslikarske radove odnosno ljepljenje keramike.
|  | m² | 125 |  |  | 0
B.2.4. | OBLOGA ZIDOVA debljine 7.5 cm
Nabava materijala i montaža oštećenje obloge zida u potkrovlju, samostojeća s metalnom konstrukcijom od CW i UW profila, ukupne debljine 7,5 cm. Visina obloge ide do stropa (450 cm). Sastav zida je: - metalna potkonstrukcija: horizontalni UW 50, UD profili priključeni na pod i zid, vertikalni profili CW50, CD kao stupovi u podkonstrukciji - izolacija zidne šupljine mekim pločama mineralne vune debljine 5 cm - gipskartonske standard ploče debljine 2x1,25cm. Radove izvesti prema uputama proizvođača i općim uvjetima. U jediničnu cijenu ulazi sav rad i materijal do potpune spremnosti zida ili obloge za soboslikarske radove odnosno ljepljenje keramike.
|  | m² | 250 |  |  | 0
B.2.5. | Dobava materijala i montaža oštećenog ravnog spuštenog stropa s metalnom potkonstrukcijom od CW i UW profila, ukupne visine cca.2,80cm. Visina spuštanja 5cm, s oblogom od gipskartonske ploče debljine 2x1,25cm.
|  | m² | 625 |  |  | 0
B.02. | SUHOMONTAŽNI RADOVI UKUPNO: |  |  |  | 0 | 0
B.03. | PODOPOLAGAČKI RADOVI
NAPOMENA:
Sve radove izvoditi uz suglasnost investitora, nadzora i projektanta. Stavka uključuje sav potreban materijal, alat,opremu, skele i sve ostalo potrebno za kompletan dovršetak i funkcionalnost stavke. Opći i posebni uvjeti sastavni dio su ovog troškovnika. Sve navedeno u općim uvjetima što utječe na ukupnu cijenu obavezno ukalkulirati u jediničnu cijenu svake pojedine stavke troškovnika. Naknadni zahtjevi nakon ugovaranja neće se priznavati.
B.3.1. | Dobava i zamjena oštećenih drvene obloge poda od parketa. Hrastove parketne daščice I. klase, debljine min.20mm, širine do 30cm. Parket se lijepi na glazuru odgovarajućim ljepilom za parket u skladu sa uputama proizvođača. Način slaganja po izboru projektanta. Podloga mora biti čista i suha, te po potrebi izravnata samonivelirajućom masom za izravnanje što je uključeno u jediničnu cijenu stavke. Prije postave parketa potrebno je i izvršiti kontrolu prosušenosti.
Uključivo servisni poklopci u podovima.
Obračun po m2 tlocrtne površine postavljenog parketa, sve kompletno.
|  | m² | 350 |  |  | 0
0
B.3.2. | Dobava i zamjena oštećenih kutnih parketnih letvica iz hrasta I. klase. |  |  |  | 0
| Dobava materijala i postava kutnih profiliranih letvica na spoju zida i poda u prostorijama u kojima se polaže parket. Letvice se izvode od hrastovog drveta, veličine i presjeka istovjetno postojećim. |  |  |  | 0
| Obračun po m' ugrađenih letvica. |  |  |  | 0
|  | m' | 235 |  |  | 0
0
B.03. | PODOPOLAGAČKI RADOVI UKUPNO: |  |  |  | 0 | 0
B.04. | KERAMIČARSKI RADOVI
NAPOMENA:
Sve radove izvoditi uz suglasnost investitora, nadzora i projektanta. Stavka uključuje sav potreban materijal, alat,opremu, skele i sve ostalo potrebno za kompletan dovršetak i funkcionalnost stavke.
Opći i posebni uvjeti sastavni dio su ovog troškovnika. Sve navedeno u općim uvjetima što utječe na ukupnu cijenu obavezno ukalkulirati u jediničnu cijenu svake pojedine stavke troškovnika. Naknadni zahtjevi nakon ugovaranja neće se priznavati.
Količine iskazane ovim troškovnikom su projektantske. Prilikom naručivanja pločica količinu uvećati za određeni postotak zbog otpada, lomova, rezanja i sl.
Kod izvedbe zidnog opločenja u jediničnu cijenu pojedine stavke ukalkulirati i brtvljenje sudara keramičkog opločenja s dovratnicima, sanitarnim uređajima, oblogom druge vrste i sl. silikonskim kitom.
B.4.1. | Keramičke pločice - podne 60x60cm
Dobava i zamjena oštećenih podnih GRES keramičkih pločica I. klase dimenzija 60x60cm, protukliznosti R-10 po izboru projektanta na podove sanitarija dimenzija prema uputi projektanta. Ortogonalno polaganje s minimalno vidljivom fugom. Voditi računa o potrebnom dilatiranju površina. Pločice se polažu u fleksibilno ljepilo, te s završnom obradom spojnica gotovom masom za fugiranje u boji. Na mjestima gdje nema zidne obloge keramikom, izvesti sokl koji je uključen u cijenu. Obračun po m2 opločene površine. U jediničnoj cijeni sadržan je sav rad, materijal, pribor, zaštita, čišćenje nakon završenih radova, te sve potrebno za potpuno dovršenje rada.
|  | m² | 150 |  |  | 0
B.4.2. | Keramičke pločice - zidne 60x60cm
Dobava i zamjena oštećenih podnih i zidnih, keramičkih pločica I klase dimenzija 60x60 cm, bez upijanja, otporne na kiseline i lužine, dim. prema uputi projektanta, protukliznosti R-10. Pločice se polažu na estrih u odgovarajuće elastično vodonepropusno ljepilo prema uputi proizvođača keramike.
Fugiranje izvesti tipskom vodonepropusnom masom za fugiranje, u tehnologiji i prema uputama proizvođača (fuge širine cca 2-3 mm, odnosno prema zahtjevu projektanta i uputi proizvođača), razreda CG2. U cijeni i brtvljenje dilatacijskih spojeva i fuga pomoću silikonske mase bez otapala. Po rubovima na zidove izvodi se sokl visine 10 cm, od istih pločica. Cijenom uključiti i aluminijske kutne lajsne na svim konveksnim bridovima u kojima se spajaju površine obložene keramičkim pločicama te silikoniranje fuga na svim konkavnim bridovima u kojima se sapajaju površine obložene keramičkim pločicama. Obračun po kompletnoj ugradbi do pune funkcionalnosti i stanja potpuno spremnog za uporabu.
|  | m² | 300 |  |  | 0
B.04. | KERAMIČARSKI RADOVI UKUPNO: |  |  |  | 0 | 0
B.05. | KAMENARSKI RADOVI
NAPOMENA:
Sve radove izvoditi uz suglasnost investitora, nadzora i projektanta. Stavka uključuje sav potreban materijal, alat,opremu, skele i sve ostalo potrebno za kompletan dovršetak i funkcionalnost stavke. Opći i posebni uvjeti sastavni dio su ovog troškovnika. Sve navedeno u općim uvjetima što utječe na ukupnu cijenu obavezno ukalkulirati u jediničnu cijenu svake pojedine stavke troškovnika. Naknadni zahtjevi nakon ugovaranja neće se priznavati.
B.5.1. | Dobava i zamjena oštećenih kamenih podnih ploča, izrađenih od brušenog i poliranog kamena, uzorka u skladu sa postojećom kamenom oblogom. Debljine cca. 2-4cm. Postavlja se u cementnom mortu 1:4 uz zalijevanje nivelirane podloge sa cementnim mlijekom.
S vanjske donje strane praga urezan utor kao okapnik. Vanjski gornji vidljivi rub sa radijusom zakrivljenosti R=2 mm.
Ploče stuba, podesta, i lica ugrađuju se tako da vanjski rub strši minimalno 2 cm od lica stube. Točne mjere uzeti na licu mjesta
|  | m² | 285 |  |  | 0
| b) pragovi unutarnjih vrata (širina 25 cm) | m¹ | 1 |  | 0
| c) pragovi unutarnjih vrata (širina 10 cm) | m¹ | 1 |  | 0
B.05. | KAMENARSKI RADOVI UKUPNO: |  |  |  | 0 | 0
B.06. | BRAVARSKI RADOVI
NAPOMENA:
Opći i posebni uvjeti sastavni dio su ovog troškovnika. Sve navedeno u općim uvjetima što utječe na ukupnu cijenu obavezno ukalkulirati u jediničnu cijenu svake pojedine stavke troškovnika. Naknadni zahtjevi nakon ugovaranja neće se priznavati.
Ukoliko izvođaču neke stavke nisu jasne, dužan ih je razjasniti s projektantom i nadzornim inženjerom prije početka izvedbe. To se odnosi i na eventualno usklađivanje detalja, te kontrole mjera izvedenih građevinskih radova na pozicijama ugradnje stavki. Svi spojni i pomoćni elementi (čelične pločevine, sidra, limovi, vijci, brtvila, pokrovne trake...) u ovom troškovniku nisu obračunati količinski (kg), te ih ponuditelj treba uračunati u jediničnu cijenu. Opći uvjeti su sastavni dio troškovnika.
Kvake, cilindar i rozeta različitih tipova unutarnjih vrata moraju biti u istoj izvedbi, osim ako se ne radi o specijalnim protupožarnim zahtjevima (panik brava i slično).
Opisane stavke uključuju dobavu, izradu i montažu ostakljenih stijena i/ili vrata i prozora, ograda, s potrebnim podkonstrukcijama od čeličnih ili aluminijskih profila, brtve, komplet do potpune gotovosti, sve prema statičkom izračunu, radioničkim nacrtima i detaljima, koji su također obveza izvođača. Okviri odnosno doprozornici svih prozora i stijena su od aluminijskih profila s prekinutim toplinskim mostom, plastificirano u boji prema izboru projektanta. Staklo ostakljenih stijena i/ili vrata i prozora je dvostruko IZO staklo debljine prema stavci, s jednim staklom niske emisije (Low-E obloge), i termoizoliranim rubnim distancerom (spacer, inox ili PEHD). Maksimalni dozvoljeni ukupni koeficijent prolaza topline U<1,40 W/m2K. Vrijednost zvučne izolacije Rw,min = 32 dB. Za jediničnu cijenu predvidjeti kompletan prvoklasan okov. Za jediničnu cijenu predvidjeti RAL montažu.
B.6.1. | Unutarnja vrata Dobava i ugradnja aluminijskih vrata dim. 110x200cm. RAL prema odabiru projektanta iz RAL karte ponuđača. Krila vrata opremljena svim potrebnim okovom. Kvaka, pumpa, okov i brtve uključeni su u cijeni stavke. Svi radovi potrebni za ugradnju su također u cijeni stavke (rezanje i sl.). Cijenom treba obuhvatiti kompletan rad.
Požarni zahtjev EI30 ili jednakovrijedno: ____________
| lijeva | kom | 6 |  |  | 0
| desna | kom | 6 |  |  | 0
B.6.2. | Prozor Dobava i ugradnja novog aluminijskog prozora stubišta dim130/140cm. RAL prema odabiru projektanta iz RAL karte ponuđača. Krila prozora opremljeno je svim potrebnim okovom. Kvaka, okov i brtve uključeni su u cijeni stavke. Svi radovi potrebni za ugradnju su također u cijeni stavke (rezanje i sl.). Cijenom treba obuhvatiti kompletan rad.
Požarni zahtjev EI60 ili jednakovrijedno: ____________
|  | kom | 6 |  |  | 0
B.6.3. | Vanjska vrata Dobava i ugradnja aluminijskih vrata dim160/220cm. RAL prema odabiru projektanta iz RAL karte ponuđača. Krila vrata opremljena svim potrebnim okovom. Kvaka, pumpa, okov i brtve uključeni su u cijeni stavke. Svi radovi potrebni za ugradnju su također u cijeni stavke (rezanje i sl.). Cijenom treba obuhvatiti kompletan rad.
Požarni zahtjev EI90 ili jednakovrijedno: ____________
|  | kom | 1 |  |  | 0
B.6.4. | Unutarnja vrata Dobava i ugradnja aluminijskih vrata dim. 91x200cm. RAL prema odabiru projektanta iz RAL karte ponuđača. Krila vrata opremljena svim potrebnim okovom. Kvaka, pumpa, okov i brtve uključeni su u cijeni stavke. Svi radovi potrebni za ugradnju su također u cijeni stavke (rezanje i sl.). Cijenom treba obuhvatiti kompletan rad.
Požarni zahtjev EI30 ili jednakovrijedno: ____________
| lijeva | kom | 1 |  |  | 0
B.6.5. | Prozor Dobava i ugradnja novog aluminijskog krovnog prozora dim80/120cm u svrhu odimljavanja stubišta. RAL prema odabiru projektanta iz RAL karte ponuđača. Krilo prozora opremljeno je svim potrebnim okovom. Kvaka, okov i brtve uključeni su u cijeni stavke. Svi radovi potrebni za ugradnju su također u cijeni stavke (rezanje i sl.). Cijenom treba obuhvatiti kompletan rad.
Nema požarnog zahtjeva
|  | kom | 4 |  |  | 0
B.6.6. | Prozor Dobava i zamjena oštećenih aluminijskih prozora, dim130/240cm, istovjetno postojećim. RAL prema odabiru projektanta iz RAL karte ponuđača. Krila prozora opremljeno je svim potrebnim okovom. Kvaka, okov i brtve uključeni su u cijeni stavke. Svi radovi potrebni za ugradnju su također u cijeni stavke (rezanje i sl.). Cijenom treba obuhvatiti kompletan rad.
Nema požarnog zahtjeva
|  | kom | 10 |  |  | 0
B.06. | BRAVARSKI RADOVI UKUPNO: |  |  |  | 0 | 0
B.07. | STOLARSKI RADOVI
NAPOMENA:
Opći i posebni uvjeti sastavni dio su ovog troškovnika. Sve navedeno u općim uvjetima što utječe na ukupnu cijenu obavezno ukalkulirati u jediničnu cijenu svake pojedine stavke troškovnika. Naknadni zahtjevi nakon ugovaranja neće se priznavati.
U cijeni pojedine stavke treba obuhvatiti dobavu i ugradnju materijala - osnovnog i pomoćnog, sve pripremne i međufaze rada potrebne za korektno dovršenje stavke prema pravilima struke i važećim propisima. Bez obzira da li je sve to napomenuto u pojedinoj stavci, u cijenu uključiti sav potreban okov, spojni i pričvrsni materijal renomiranih proizvođača, izmjere građ. otvora, ev. sekundarne potrebne podkonstrukcije, slijepi okviri, završne obrade, razradu detalja u fazi izvođenja, predočenje uzoraka materijala projektantu, uredno izvedene međusobne spojeve pojedinih stavaka unutar ove grupe radova ili raznovrsnih grupa radova te izvedba u skladu s izvedbenim nacrtima, detaljnim izmjerama na licu mjesta i dodatnoj uputi projektanta, čišćenje po završenom radu. Elementi stolarije i bravarije izvode se prema shemi i dogovoru s projektantom. U cijenu stavke uključen sav potreban spojni i montažni pribor te svi transportni troškovi, kao i troškovi atestne dokumentacije.
B.7.1. | Jednokrilna vrata Popravak ili zamjena jednokrilnih unutarnjih punih glatkih unutarnjih vrata. Vrata su zaokretna, svijetle mjere 101/198.5cm. Ugradnja u pregradni zid od gipskartona debljine 15cm, porobetonski zid debljine 15-20cm ili zid od opeke debljine 15-50cm. Stavka uključuje sav montažni i spojni pribor (kvake, spojnice, brave i sl.). Obračun za cijeli komplet po komadu.
| lijeva | kom | 10 |  |  | 0
| desna | kom | 10 |  |  | 0
B.07. | STOLARSKI RADOVI UKUPNO: |  |  |  | 0 | 0
B.08. | RADOVI PROČELJA
B.08.A. | GRAĐEVINSKO - OBRTNIČKI RADOVI
B.08.A.1. | SKELA I PRIPREMNI RADOVI
B.08.A.1.1 | Dobava, postava, skidanje i otprema tunelske skele-prolaza visine do 4,00 m na sjeverno ulično i dvorišno južno ulazno pročelje, za pješake na ulazu u zgradu izrađenog od bešavnih cijevi i potrebnih spojnih sredstava, ili tipskih montažnih elemenata, sa svim potrebnim ukrućenjima i sidrenjima. Pokrov tunela izraditi od mosnica položenih jedne do druge, a preko njih postaviti bitmensku ljepenku s preklopom minimalno 10 cm ili alternativno PVC foliju. Prema ulici izvesti ogradu tunela od pune, glatke oplate visine 1,0-1,2 m, u svrhu zaštite pješaka od prometa u kretanju. Nakon postave skele potrebno je izvesti svu signalizaciju (rasvjeta, putokazi i sl.) kako to nalažu postojeći HTZ propisi. Izvođač radova dužan je u nivou pločnika izvesti ograđeni prostor za odlaganje potrebnih materijala, a u skladu s rješenjem o zauzimanju javno-prometne površine, što je uključeno u cijenu skele. Prije izvedbe skele izvođač je dužan izraditi projekt skele što je u cijeni stavke. Obračun se vrši po m2 vertikalne projekcije površine skele. U cijenu uračunati i naknadu za zauzimanje javnih površina.
|  | m2 | 380 |  | 0
B.08.A.1.2 | Dobava, postava, skidanje i otprema cijevne fasadne skele od bešavnih cijevi, ili tipskih montažnih elemenata sa svim potrebnim ukrućenjima i sidrenjima na ulična i dvorišna pročelja. Skelu izvesti prema postojećim HTZ propisima i u svemu kako je opisano u općim uvjetima. Podnice skele izraditi od platica debljine 48mm položenih jedna do druge. U jediničnoj cijeni uključena izrada prilaza na skelu, sigurnosnih ljestvi kao i zaštitnih ograda sve prema važećim propisima zaštite na radu. U jediničnu cijenu uključiti i zaštitni zastor od jutenih ili plastičnih traka, koje se postavljaju s vanjske strane skele po cijeloj površini. Skelu je potrebno osigurati od prevrtanja sidrenjem u objekt, a od udara groma uzemljenjem. Potrebno je izvesti pomoćne željezne ili drvene ljestve - penjalice u svrhu osiguranja vertikalne komunikacije po skeli. Prije izvedbe skele izvođač je dužan izraditi projekt skele što je u cijeni stavke. Obračun se vrši po m2 vertikalne projekcije površine skele. U cijenu uračunati i naknadu za zauzimanje javnih površina
|  | m2 | 2350 |  | 0
B.08.A.1.3 | Dobava i postava PVC folije za zaštitu otvora na pročelju. Folija se pričvršćuje na doprozornike pomoću drvenih letvica ili samoljepljive trake. Cijenom je obuhvaćen i sav pomoćni i pričvrsni materijal za postavu na drvene fasadne elemente.
|  | m2 | 470 |  | 0
B.08.A.1.4 | Ispitivanje vertikalnosti pročelja, nakon postave skele uz prisutnost nadzornog inžinjera. Na nacrtu pročelja označiti ustanovljene neravnine i kotirati njihove veličine.
|  | kpl | 1 |  |  | 0
B.08.A.1. | SKELA I PRIPREMNI RADOVI UKUPNO: |  |  |  | 0 | 0
B.08.A.2 | RUŠENJA I DEMONTAŽE
B.08.A.2.1 | Pažljiva demontaža i privremeno deponiranje raznih natpisnih ploča, alarma, reklama te konzolne reklame i rasvjetnog tijela reklame i metalnog nosača s odlaganjem na gradilištu ili kod vlasnika. Izvoditelj snosi sve troškove ponovne dobave ili izrade elementa u slučaju oštećenja ili otudjenja sa gradilišta.
a) | kamera | kom | 8 |  | 0
b) | natpisne ploče | kom | 1 |  | 0
c) | konzolno rasvjetno tijelo | kom | 4 |  | 0
e) | metalni nosači | kom | 2 |  | 0
f) | alarm kod ulaza u prizemlju | kom | 2 |  | 0
g) | razne kutije, odzrake | kom | 4 |  | 0
B.08.A.2.2 | Demontaža postojećih opšava od smeđeg bakrenog lima na elementima uličnih i dvorišnih pročelja (razdjelni vijenci, krovni vijenac, prozorske klupčice, i sl.). Demontažu obavezno izvodi limar koji je dužan pažljivo demontirati postojeću limariju te po potrebi uzeti mjere i uzorke, te snimiti detalje izvedbe, što je uključeno u cijenu stavke, isto kao i demontaža svih pričvrsnih elemenata, konzolica i slično. Takodjer u cijenu stavke uključiti i sav vertikalni i horizontalni prijenos svih elemenata i materijala do gradilišne deponije. Rad se mora izvesti pažljivo u svemu prema dogovoru s GZZZSKP-om jer se demontirani lim ponovno ugrađuje nakon sanacije pročelja. Stavku 2.2 izvesti ako je nužno potrebno i ako se pregledom utvrdi da će prilikom sanacije postojeći opšav smetati kod izvođenja zidarskih radova.
a) | opšav prozorskih klupčica i nadvoja prozora, razvijena širina 15-25 cm | m1 | 206 |  | 0
b) | opšav razdjelnog vijenca, razvijena širina 35-45 cm | m1 | 198 |  |  | 0
c) | opšav krovnog vijenca, razvijena širina 40 - 50 cm | m1 | 198 |  |  | 0
B.08.A.2.3 | Demontaža postojećeg opšava, pokrova od smeđeg bakrenog lima na trijemu nadstrešnice ulaznog prostora južnog glavnog dvorišnog ulaznog pročelja. Demontažu obavezno izvodi limar koji je dužan pažljivo demontirati postojeću limariju te po potrebi uzeti mjere i uzorke, te snimiti detalje izvedbe, što je uključeno u cijenu stavke, isto kao i demontaža svih pričvrsnih elemenata, konzolica i slično. Takodjer u cijenu stavke uključiti i sav vertikalni i horizontalni prijenos svih elemenata i materijala do gradilišne deponije. Rad se mora izvesti pažljivo u svemu prema dogovoru s GZZZSKP-om jer se demontirani lim ponovno ugrađuje nakon sanacije pročelja. Stavku 2.3 izvesti ako je nužno potrebno i ako se pregledom utvrdi da će prilikom sanacije postojeći opšav smetati kod izvođenja zidarskih radova.
|  | m2 | 10 |  |  | 0
B.08.A.2.4 | Demontaža postojećeg krovnog ležećeg žljeba od smeđeg bakrenog lima razvijene širine do 50 cm. na uličnim i dvorišnim pročeljima. Demontažu obavezno izvodi limar koji je dužan pažljivo demontirati postojeću limariju. Stavka obuhvaća i demontažu kuka, kao i podložnog lima razvijene širine do 70 cm. Obračun po m1 razvijene širine lima, uključivo pričvršćene kuke. Rad se mora izvesti pažljivo u svemu prema dogovoru s GZZZSKP-om jer se demontirani lim i ležeći žlijeb ponovno ugrađuje nakon sanacije krovnog vijenca. Stavku 2.4 izvesti ako je nužno potrebno i ako se pregledom utvrdi da će prilikom sanacije krovnog vijenca ležeći žljeb i podložni lim smetati kod izvođenja zidarskih radova.
|  | m1 | 198 |  |  | 0
B.08.A.2.5 | Demontaža vertikalnih odvodnih cijevi (oluka) Ø12 cm od smeđeg bakrenog lima na uličnim i dvorišnim pročeljima, uključivo prenos i odlaganje na gradilišnu deponiju. Demontažu obavezno izvodi limar koji je dužan pažljivo demontirati postojeću limariju. Rad se mora izvesti pažljivo u svemu prema dogovoru s GZZZSKP-om jer se demontirana vertikalna odvodna cijev ponovno ugrađuje nakon sanacije pročelja. Obračun po m1.
|  | m1 | 84 |  |  | 0
B.08.A.2.6 | Ručno obijanje stare trošne fine žbuke sa uličnih i dvorišnih pročelja debljine 3-5 cm na ravnim plohama pročelja u zoni visokog prizemlja, 1. i 2. kata nakon konzervatorskih istraživanja. Prije obijanja žbuke potrebno je detaljno snimiti vučene profilacije u žbuci i izraditi šablone. Po izradi šablona treba ih pregledati predstavnik GZZZSKP-a, te potvrditi njihovu ispravnost. Rad izvoditi pažljivo naročito u blizini profilacija kako se ne bi oštetili dekorativni elementi od žbuke. Ziđe pročelja je od opeke. Nakon obijanja žbuke zid očistiti čeličnim četkama, a reške skobama do dubine od 1 cm. Potom na cijelu površinu predvidjeti korake ojačanja zidova CRM sustavom. Žbuka se obija u zoni prozorskih parapeta i nadvoja u visini od cca 40 do 80 cm. Uključivo prijenos i odlaganje šute na gradilišnu deponiju. Obračun po m2 ortogonalne projekcije pročelja ne računajući površine prozorskih otvora i profilacija.
a) | fina žbuka u zoni visokog prizemlja na glavnom uličnom pročelju i istočnom i zapadnom krilu uličnog pročelja. Nadvoj iznad prozora izveden je kao "zaglavni kamen" u rustikalnoj špricanoj žbuci s profilacijom razvijene širine 3-4 cm. | m2 | 155 |  | 0
b) | fina žbuka u zoni 1. i 2. kata na glavnom uličnom pročelju i istočnom i zapadnom krilu uličnog pročelja. | m2 | 230 |  | 0
c) | fina žbuka u zoni visokog prizemlja, 1. i 2. kata na glavnom dvorišnom pročelju i istočnom i zapadnom krilu dvorišnog pročelja. Prozorske šembrane izvedene su u finoj žbuci s plitkom profilacijom dubine 1-2 cm. | m2 | 360 |  | 0
d) | fina žbuka na ravnim dijelovima pročelja između prozorskih osi. (Uzeta je pretpostavka da je 1/3 ukupne površine zida oštećena nakon potresa. Stavka 2.6.d) se izvodi po potrebi nakon detaljnog pregleda pročelja. | m2 | 140 |  | 0
B.08.A.2.7 | Ručno obijanje stare trošne fine i špricane žbuke sa uličnih i dvorišnih pročelja debljine 3-5 cm na istaknutim plohama pročelja u zoni kazetiranog vertikalnog ugaonog dijela građevine na kojima je predviđeno ojačanje zidova sidrenjem u zoni visokog prizemlja, 1. i 2. kata nakon konzervatorskih istraživanja. Prije obijanja žbuke potrebno je detaljno snimiti vučene profilacije u žbuci i izraditi šablone. Po izradi šablona treba ih pregledati predstavnik GZZZSKP-a, te potvrditi njihovu ispravnost. Rad izvoditi pažljivo naročito u blizini profilacija kako se ne bi oštetili dekorativni elementi od žbuke. Ziđe pročelja je od opeke. Nakon obijanja žbuke zid očistiti čeličnim četkama, a reške skobama do dubine od 1 cm. Potom na cijelu površinu predvidjeti korake ojačanja sidrenja zidova. Žbuka se obija u zoni kazetiranog vertikalnog ugaonog dijela građevine. Uključivo prijenos i odlaganje šute na gradilišnu deponiju. Obračun po m2 ortogonalne projekcije pročelja ne računajući površine prozorskih otvora i profilacija.
a) | špricana žbuka visokog prizemlja na glavnom uličnom pročelju i istočnom i zapadnom krilu uličnog pročelja i istočnom i zapadnom krilu dvorišnog pročelja izvedenog u rustikalnom kazetiranom horizontalnom rasteru s profilacijom dubine 3-4 cm. u zoni vertikalnih uglova zgrade. Ugaone kazete izvedene u rustici su dimenzija 90 x 35 cm i 70 x 35 cm. | m2 | 45 |  | 0
b) | fina žbuka 1. i 2. kata na glavnom uličnom pročelju i istočnom i zapadnom krilu uličnog pročelja te na glavnom dvorišnom pročelju i istočnom i zapadnom krilu dvorišnog pročelja izvedenog u rustikalnom kazetiranom horizontalnom rasteru s profilacijom dubine 3-4 cm. u zoni vertikalnih uglova zgrade. Ugaone kazete izvedene u rustici su dimenzija 90 x 35 cm i 70 x 35 cm. | m2 | 100 |  | 0
D.00. | plitka profilacija između ploha rustike razvijene širine 2-4 cm | m1 | 310 |  | 0
B.08.A.2.8 | Ručno djelomično obijanje stare trošne fine žbuke sa horizontalno izvučenih profilacija klupčica, razdijelnih vijenaca, prozorskih šembrana i sl. na uličnim i dvorišnim pročeljima debljine do 4 cm nakon konzervatorskih istraživanja. Prije obijanja žbuke potrebno je detaljno snimiti vučene profilacije u žbuci i izraditi šablone prema snimku postojećih profilacija i to nakon čišćenja izvornih profilacija od naknadnih slojeva boje i žbuke. Po izradi šablona treba ih pregledati predstavnik GZZZSKP-a, te potvrditi njihovu ispravnost. Po potrebi uzeti gipsane odljeve, sukladno odluci GZZZSKP-a. Obračun prema m1 razvijene širine vijenaca, odnosno profilacija te po komadu odljeva. Stavka 2.8. izvodi se prema potrebi, djelomično na mjestima gdje je došlo do manjih oštećenja profilacija i odljeva. (Uzeta je pretpostvka da je 1/3 ukupne površine profilacija oštećena nakon potresa).
D.01. | profilacija plitkih horizontalnih profilacija prizemlja uličnog glavnog pročelja i istočnog i zapadnog krila uličnog pročelja razvijene širine 2-4 cm | m1 | 18 |  |  | 0
D.02. | plitke pravokutne niše dimenzija cca 140 x 40 cm parapeta prozora prizemlja uličnog glavnog pročelja i istočnog i zapadnog krila uličnog pročelja. Obračun prema m2. | m1 | 8 |  |  | 0
D.03. | profilacija iznad visokog prizemlja uličnih i dvorišnih pročelja razvijene širine 35-45 cm | m1 | 65 |  |  | 0
D.04. | profilacija prozorskih klupčica prozora prizemlja uličnog glavnog pročelja i istočnog i zapadnog krila uličnog pročelja razvijene širine 5-15 cm | m1 | 16 |  |  | 0
D.05. | profilacija prozorskih klupčica prozora 1. i 2. kata uličnog glavnog pročelja i istočnog i zapadnog krila uličnog pročelja razvijene širine 15-25 cm | m1 | 42 |  |  | 0
D.06. | profilacija prozorskih šembrana prozora 1. i 2. kata uličnog glavnog pročelja i istočnog i zapadnog krila uličnog pročelja razvijene širine 10-20 cm | m1 | 155 |  |  | 0
D.07. | profilacija prozorskih ukrasnih profiliranih nadvoja iznad prozora 1. kata uličnog glavnog pročelja i istočnog i zapadnog krila uličnog pročelja razvijene širine 45 - 60 cm | m1 | 20 |  |  | 0
D.08. | profilirani krovni vijenac složenijeg presjeka razvijene širine 50 - 75 cm. Ukrasne kratke kvadratne konzolice plastike krovnog vijenca, dimenzija cca 10 x 10 x 10 cm ne obijaju se ručno već se izvodi čišćenje i sanacija oštećenih dijelova na licu mjesta. Vidi sve opisano u stavci 2.1. dekorativno ljevani elementi. | m1 | 198 |  |  | 0 | .
D.09. | plitka profilacija prozorske šembrane širine 15 cm. na glavnom dvorišnom pročelju i istočnom i zapadnom krilu dvorišnog pročelja razvijene širine 1-2 cm. | m1 | 210 |  |  | 0
B.08.A.2.9 | Ručno obijanje stare trošne fine žbuke sokla u prizemlju debljine 3-5 cm. na glavnom dvorišnom pročelju i istočnom i zapadnom krilu dvorišnog pročelja. Obračun po m2.
|  | m2 | 105 |  |  | 0
B.08.A.2.10 | Ručni utovar građevinske šute, materijala od rušenja na pročelju te prevoz na udaljenost do 20 km, istovar izvrtanjem i planiranjem na gradskoj planirki. Obračun po m3 bez koeficjenta rastresitosti materijala. Plaćanje svih pristojbi kao i razvrstavanje otpada uključiti i u jediničnu cijenu.
|  | m3 | 55 |  | 0
B.08.A.2. | RUŠENJA I DEMONTAŽE UKUPNO: |  |  |  | 0 | 0
B.08.A.3 | ZIDARSKO-FASADERSKI RADOVI
B.08.A.3.1 | Žbukanje uličnih i dvorišnih pročelja na ravnim plohama uličnih i dvorišnih pročelja u zoni visokog prizemlja, 1. i 2. kata u svemu kao izvorna žbuka, u sloju debljine cca 3-5 cm. Obrada pročelja izvodi se produžnom grubom i finom žbukom M-5, omjera 1:3:9 završne obrade u finoj žbuci u svemu identično izvornoj žbuci na pročelju. Žbuka se nanosi na ravne površine pročelja gdje je postojeća žbuka otučena, reške očišćene, a površina otprašena i oprana. Žbuku izvesti prema slijedećim fazama: površinu zida oprati vodom pod pritiskom na navlaženu površinu zida nanijeti rijetki cementni mort-špric omjera 1:2. Na tako pripremljenu podlogu nanijeti osnovni sloj grube produžne žbuke. Kada se osnovni sloj potpuno osuši i potom obilno navlaži nanosi se završni sloj fine produžne žbuke debljine 1-1,5 cm, veličine agregata i obrade u svemu prema izvornoj žbuci na pročelju. Za kvalitetu žbuke izvoditelj je dužan pribaviti stručni nalaz i mišljenje ovlaštene ustanove za ispitivanje kvalitete žbuke, što je obuhvaćeno jediničnom cijenom ove stavke.
Površinu nove žbuke u potpunosti prilagoditi izvornoj, veličine agregata i obrade u svemu prema izvornoj žbuci na pročelju. U svemu prema odobrenju GZZZSKP-a. Obračun se vrši po m2 ortogonalne projekcije pročelja ne računajući površine otvora, profilacija i ukrasa.
a) | žbuka visokog prizemlja na glavnom uličnom pročelju i istočnom i zapadnom krilu uličnog pročelja. Nadvoj iznad prozora izveden je kao "zaglavni kamen" u rustikalnoj špricanoj žbuci s profilacijom razvijene širine 3-4 cm. | m2 | 155 |  |  | 0
b) | žbuka 1. i 2. kata na glavnom uličnom pročelju i istočnom i zapadnom krilu uličnog pročelja | m2 | 230 |  |  | 0
c) | žbuka visokog prizemlja, 1. i 2. kata na glavnom dvorišnom pročelju i istočnom i zapadnom krilu dvorišnog pročelja. Prozorske šembrane izvedene su u finoj žbuci sa plitkom profilacijom. | m2 | 360 |  |  | 0
d) | fina žbuka na ravnim dijelovima pročelja između prozorskih osi. (Uzeta je pretpostavka da je 1/3 ukupne površine zida oštećena nakon potresa). | m2 | 140 |  |  | 0
B.08.A.3.2 | Žbukanje fine i špricane žbuke na uličnim i dvorišnim pročeljima debljine 3-5 cm na istaknutim plohama pročelja u zoni kazetiranog vertikalno ugaonog dijela građevine u zoni visokog prizemlja, 1. i 2. kata na dijelu gdje je predviđeno ojačanje zidova sidrenjem. Žbukanje produžnom žbukom debljine cca 2 do 3,5 cm uz prethodni nanos produžnog naštrca, te finom žbukom 0,5 do 1,5 cm uz izradu i upotrebu potrebnih vodilica i šablona. Na dijelove gdje je završna špricana žbuka umjesto fine žbuke dolazi završni sloj špricane žbuke granulacije 2-4 mm. Žbuka se nanosi na površine pročelja gdje je postojeća žbuka otučena, reške očišćene, a površina otprašena i oprana. Žbuku izvesti prema slijedećim fazama: površinu zida oprati vodom pod pritiskom na navlaženu površinu zida nanijeti rijetki cementni mort-špric omjera 1:2. Na tako pripremljenu podlogu nanijeti osnovni sloj grube produžne žbuke. Kada se osnovni sloj potpuno osuši i potom obilno navlaži nanosi se završni sloj fine produžne žbuke debljine 1-1,5 cm, veličine agregata i obrade u svemu prema izvornoj žbuci na pročelju.
Površina fine žbuke mora biti posve ravna, a uglovi i bridovi izvedeni prema snimku uzetom prije početka radova, a nakon postavljanja skele. Za kvalitetu žbuke izvoditelj je dužan pribaviti stručni nalaz i mišljenje ovlaštene ustanove za ispitivanje kvalitete žbuke, što je obuhvaćeno jediničnom cijenom ove stavke. Obračun se vrši po m2 ortogonalne projekcije pročelja ne računajući površine otvora, profilacija i ukrasa.
a) | špricana žbuka visokog prizemlja na glavnom uličnom pročelju i istočnom i zapadnom krilu uličnog pročelja i istočnog i zapadnog dvorišnog pročelja izvedenog u rustikalnom kazetiranom horizontalnom rasteru s profilacijom dubine 3-4 cm. u zoni vertikalnih uglova zgrade. Ugaone kazete izvedene u rustici su dimenzija 90 x 35 cm i 70 x 35 cm. | m2 | 45 |  |  | 0
b) | fina žbuka 1. i 2. kata na glavnom uličnom pročelju i istočnom i zapadnom krilu uličnog pročelja te na glavnom dvorišnom pročelju i istočnom i zapadnom krilu dvorišnog pročelja izvedenog u rustikalnom kazetiranom horizontalnom rasteru s profilacijom dubine 3-4 cm. u zoni vertikalnih uglova zgrade. Ugaone kazete izvedene u rustici su dimenzija 90 x 35 cm i 70 x 35 cm. | m2 | 100 |  |  | 0
D.00 | plitka profilacija između ploha rustike razvijene širine 2-4 cm | m1 | 310 |  |  | 0
| šablone | kpl | 1 |  |  | 0
B.08.A.3.3 | Žbukanje profiliranih dijelova pročelja horizontalnih vučenih profilacija klupčica, razdijelnih vijenaca, prozorskih šembrana i sl. na uličnim i dvorišnim pročeljima produžnom žbukom debljine cca 2 do 4 cm uz prethodni nanos produžnog naštrca, te završnom finom žbukom 0,5 do 1,5 cm uz izradu i upotrebu potrebnih vodilica i šablona. Žbuka se nanosi na površine pročelja gdje je postojeća žbuka otučena, reške očišćene, a površina otprašena i oprana. Površina fine žbuke mora biti posve ravna, a uglovi i bridovi izvedeni prema snimku uzetom prije početka radova, a nakon postavljanja skele. Za kvalitetu žbuke izvoditelj je dužan pribaviti stručni nalaz i mišljenje ovlaštene ustanove za ispitivanje kvalitete žbuke, što je obuhvaćeno jediničnom cijenom ove stavke. Površinu nove žbuke u potpunosti prilagoditi izvornoj, veličine agregata i obrade u svemu prema izvornoj žbuci. Sve profilacije izvoditi sa šablonama koje je prethodno pregledao i odobrio predstavnik GZZZSKP.
Šablone upotrebljavati uz obaveznu upotrebu vodilica. Obračun vučenih profilacija po m1 srednje linije profilacije bez ikakovih drugih dodataka na rubove unutar profilacija, promjene smjera (lomove) i završetke. Šablone izraditi za sve vučene profilacije uzimanjem otisaka na retuširanim izvornim dijelovima. Obračunava se 1 komplet šablona za jednu vrstu profilacije (podrazumjeva i grubu i finu žbuku) bez obzira na broj pomoćnih šablona zbog duljine profilacije. Stavka 3.3. izvodi se kao i stavka 2.8. po potrebi, djelomično na mjestima gdje je došlo do manjih oštećenja profilacija i odljeva. (Uzeta je pretpostavka da je 1/3 ukupne površine profilacija oštećena nakon potresa).
D.01. | profilacija plitkih horizontalnih profilacija prizemlja uličnog glavnog pročelja i istočnog i zapadnog krila uličnog pročelja, razvijene širine 2-4 cm. | m1 | 18 |  |  | 0
| šablone | kpl | 1 |  |  | 0
D.02. | plitke pravokutne niše dimenzija cca 140 x 40 cm parapeta prozora prizemlja uličnog glavnog pročelja i istočnog i zapadnog krila uličnog pročelja | m2 | 8 |  |  | 0
| šablone | kpl | 1 |  |  | 0
D.03. | profilacija iznad visokog prizemlja uličnih i dvorišnih pročelja, razvijene širine 35-45 cm. | m1 | 65 |  |  | 0
| šablone | kpl | 1 |  |  | 0
D.04. | profilacija prozorskih klupčica prozora prizemlja uličnog glavnog pročelja i istočnog i zapadnog krila uličnog pročelja, razvijene širine 5-15 cm. | m1 | 16 |  |  | 0
| šablone | kpl | 1 |  |  | 0
D. 05. | profilacija prozorskih klupčica prozora 1. i 2. kata uličnog glavnog pročelja i istočnog i zapadnog krila uličnog pročelja, razvijene širine 15-25 cm. | m1 | 42 |  |  | 0
| šablone | kpl | 1 |  |  | 0
D.06. | profilacija prozorskih šembrana prozora 1. i 2. kata uličnog glavnog pročelja i istočnog i zapadnog krila krila uličnog pročelja, razvijene širine 10-20 cm. | m1 | 155 |  |  | 0
| šablone | kpl | 1 |  |  | 0
D.07. | profilacija prozorskih ukrasnih profiliranih nadvoja iznad porozora 1. kata uličnog glavnog pročelja i istočnog i zapadnog krila uličnog pročelja, razvijene širine 45- 60 cm. | m1 | 20 |  |  | 0
| šablone | kpl | 1 |  |  | 0
D.08. | profilirani krovni vijenac složenijeg presjeka razvijene širine 50-75 cm. Šablona se odnosi samo na profilirane dijelove plastike bez ukrasnih konzolica. Pogledati stavku 2.8. D.08. | m1 | 198 |  |  | 0
| šablone | kpl | 1 |  |  | 0
D.09. | plitka profilacija prozorske šembrane širine 15 cm. na glavnom dvorišnom pročelju i istočnom i zapadnom krilu dvorišnog pročelja, razvijene širine 1-2 cm. | m1 | 210 |  |  | 0
| šablone | kpl | 1 |  |  | 0
B.08.A.3.4 | Dobava materijala i izvedba niskog sokla (visina cca 80 cm.) na glavnom dvorišnom pročelju i istočnom i zapadnom krilu dvorišnog pročelja od kamene sokl žbuke, debljine 3-5 cm. Stavka obuhvaća rad, materijal te zaštitu očuvanih dijelova pročeljnih izloga. O konačnom izvođenju sokla kao i upotrebljenom materijalu konačnu odluku donijet će stručni predstavnik GZZZSKP-a.
|  | m2 | 105 |  |  | 0
B.08.A.3 | ZIDARSKO FASADERSKI RADOVI UKUPNO: |  |  |  | 0 | 0
B.08.A.4 | LIMARSKI RADOVI
B.08.A.4.1 | Montaža postojećeg vertikalnog odvoda (oluka) krovne vode od smeđeg bakrenog lima na uličnim i dvorišnim pročeljima kružnog presjeka promjera Ø12 cm, razvijene širine lima 40 cm. Spojeve lima lemiti, te učvrstiti vertikale dvodjelno ili rasklopnim obručima koji se postavljaju na cca 2,0 m. Obračun po m1 razvijene širine lima uključivo i pripadajuće obujmice, kao i žljebni priključak na kružni žljeb, na prolazu kroz krovni vijenac. Na mjestima prolaza oluka kroz konstrukciju krovnog vijenca, potrebno je oluke izolirati resitolom i omotati krovnom ljepenkom, što je sve obuhvaćeno stavkom.
|  | m1 | 84 |  |  | 0
B.08.A.4.2 | Montaža postojećih limenih opšava od smeđeg bakrenog lima na elementima uličnih i dvorišnih pročelja (razdijelni vijenci, krovni vijenac, prozorske klupčice i sl.). Na strani do zida lim podvući pod žbuku i uzdići 1 cm, ili izvesti falc, te sve spojeve detaljno pregledati i prekitati. Sva mjesta dodira lima i žbuke zaštititi bitumenskom ljepenkom. Jediničnom cijenom obuhvatiti kompletan rad i materijal. Obračun po m1 i razvijenoj širini lima, uključivo ljepenku.
a) | prozorske klupčice prozora i nadvoja prozora, razvijene širine 15-25 cm | m1 | 206 |  |  | 0
b) | opšav razdijelnog vijenca, razvijene širine 35-45 cm | m1 | 198 |  |  | 0
c) | opšav krovnog vijenca, razvijene širine 40-50 cm | m1 | 198 |  |  | 0
d) | krovni ležeći žljeb,razvijene širine do 50 cm uključujući i podložni lim razvijene širine do 70 cm. | m1 | 198 |  |  | 0
B.08.A.4.3 | Montaža postojećeg limenog opšava od smeđeg bakrenog lima na trijemu nadstrešnice ulaznog prostora. Na strani do zida lim podvući pod žbuku i uzdići 1 cm, ili izvesti falc, te sve spojeve detaljno pregledati i prekitati. Sva mjesta dodira lima i žbuke zaštititi bitumenskom ljepenkom. Jediničnom cijenom obuhvatiti kompletan rad i materijal. Obračun po m2 i razvijenoj širini lima, uključivo ljepenku.
|  | m2 | 10 |  |  | 0
B.08.A.4 | LIMARSKI RADOVI UKUPNO: |  |  |  | 0 | 0
B.08.A.5 | STOLARSKI RADOVI
B.08.A.5.1 | Detaljan pregled vanjskih dijelova stolarskih elemenata prozora i vratiju u prizemlju, kako bi se odredio način i obim sanacije koji uključuje eventualne manje popravke okova ili sitnija oštećenja na stolariji. Odluku o načinu sanacije odrediti u suglasnosti sa predstavnikom GZZZSKP-a i nadzornim inžinjerom.
|  | kpl | 1 |  |  | 0
B.08.A.5.2 | Eventualna djelomična zamjena manje oštećenih donjih dijelova doprozornika i dovratnika dužine do 120 cm, presjeka 40/50 mm. Oštećene dijelove izrezati i ugraditi nove, izradjene od smrekove građe I. klase vlažnosti do maks. 18%, u svemu prema postojećim dijelovima doprozornika, pazeći da se ponove izvorne profilacije i dimenzije. Rešku na spoju novog i postojećeg dijela zapuniti dvokomponentnim punilom na bazi epoksidne smole što je u cijeni stavke. Određivanje elemenata na kojima će se izvršiti sanacija kao i svi detalji izvedbe radova moraju se usaglasiti s predstavnikom GZZZZSKP-a i nadzorom. Obračun po m1. Uzeta je pretpostavka da je potrebno sanirati 1/3 od ukupnog broja prozora i vrata s obzirom da je stolarija nedavno sanirana i u dobrom je stanju. Stavka 5.2. se izvodi po potrebi nakon detaljnog pregleda.
|  | m1 | 60 |  |  | 0
B.08.A.5.3 | Saniranje površinskih oštećenja na doprozornicima, dovrtanicima i krilima nastalih kao posljedica mehaničkih oštećenja, dvokomponentnim punilom na bazi epoksidne smole. Površine nakon sušenja završno obraditi brušenjem ili profiliranjem prema postojećem detalju. Obračun po m1. Uzeta je pretpostavka da je potrebno sanirati 1/3 od ukupnog broja prozora i vrata s obzirom da je stolarija nedavno sanirana i u dobrom je stanju. Stavka 5.3. se izvodi po potrebi nakon detaljnog pregleda.
| reške širine 2-5 mm | m1 | 30 |  |  | 0
| reške širine 5 - 20 mm | m1 | 30 |  |  | 0
B.08.A.5.4 | Pregled, popravak, razrađivanje ili zamjena po potrebi postojećeg okova na vanjskim krilima stolarskih elemenata prozora i vratiju u prizemlju. Novi okov u svemu prilagoditi postojećem, zamjenu izvršiti uz suglasnost nadzornog inžinjera i predstavnika GZZZSKP-a. Obračun po komadu okova. Uzeta je pretpostavka da je potrebno sanirati 1/3 od ukupnog broja prozora i vrata s obzirom da je stolarija nedavno sanirana i u dobrom je stanju. Stavka 5.4. se izvodi po potrebi nakon detaljnog pregleda.
| popravak postojećeg okova | kom | 40 |  |  | 0
| novi okov | kom | 20 |  |  | 0
B.08.A.5 | STOLARSKI RADOVI UKUPNO: |  |  |  | 0 | 0
B.08.A.6 | BRAVARSKI RADOVI
B.08.A.6.1 | Manji popravak metalne rešetke prozora u prizemlju na glavnom uličnom pročelju. Za popravak rešetke predvidjeti metalne profile kvadratnog presjeka 20-30 mm. Stvakom obuhvaćeno: popravak i učvršćenje svih spojeva, te ugradnja na istu poziciju i unutar metalnog okvira. U svemu prema odredbama predstavnika GZZZSKP-a i nadzorne službe investitora. Obračun po komadu.
a) | pravokutna rešetka veličine cca 120/240 cm | kom | 17 |  |  | 0
B.08.A.6 | BRAVARSKI RADOVI UKUPNO: |  |  |  | 0 | 0
B.08.A.7 | SOBOSLIKARSKO-LIČILAČKI RADOVI
B.08.A.7.1 | Ličenje kompletnih uličnih i dvorišnih pročelja na ravnim plohama pročelja u zoni visokog prizemlja, 1. i 2. kata silikatnom bojom u dva sloja i dva tona. Žbuka mora biti stara najmanje 21 dan. Boju nanositi zidarskom četkom, krznenim valjkom ili uređajem za prskanje, a drugi nalič nanijeti na potpuno osušeni prvi. Bojanje izvesti u skladu sa zahtjevima proizvodjača. Cijenom je obuhvaćena završna obrada pročelja ravnih površina, sa svim potrebnim predradnjama tj. impregnacija suhih površina i kitanje fasadnim kitom radi izravnanja i zagladjivanja neravnina, te dvostruki premaz silikatnom bojom. Predviđa se bojenje pročelja u dva tona. Boju za obradu pojedinih površina, način nanošenja i detalje primjene odredit će predstavnik GZZZSKP-a. Obračun vrši po m2 ortogonalne projekcije pročelja bez ikakve primjene dodatnih faktora složenosti, te je potrebno u ponudbenu cijenu obavezno uračunati adekvatan faktor složenosti.
a) | ličenje visokog prizemlja na glavnom uličnom pročelju i istočnom i zapadnom krilu uličnog pročelja. | m2 | 290 |  |  | 0
b) | ličenje 1. i 2. kata na glavnom uličnom pročelju i istočnom i zapadnom krilu uličnog pročelja | m2 | 630 |  |  | 0
c) | ličenje visokog prizemlja, 1. i 2. kata na glavnom dvorišnom pročelju i istočnom i zapadnom krilu dvorišnog pročelja. Prozorske šembrane izvedene su u drugoj boji sa plitkom profilacijom. | m2 | 670 |  |  | 0
B.08.A.7.2 | Ličenje kompletnih uličnih i dvorišnih pročelja fine i špricane žbuke na istaknutim plohama pročelja u zoni kazetiranog vertikalno ugaonog dijela građevine u zoni visokog prizemlja, 1. i 2. kata silikatnom bojom u dva sloja i dva tona. Žbuka mora biti stara najmanje 21 dan. Boju nanositi zidarskom četkom, krznenim valjkom ili uređajem za prskanje, a drugi nalič nanijeti na potpuno osušeni prvi. Bojanje izvesti u skladu sa zahtjevima proizvodjača. Cijenom je obuhvaćena završna obrada pročelja ravnih površina, sa svim potrebnim predradnjama tj. impregnacija suhih površina i kitanje fasadnim kitom radi izravnanja i zagladjivanja neravnina, te dvostruki premaz silikatnom bojom. Predviđa se bojenje pročelja u dva tona. Boju za obradu pojedinih površina, način nanošenja i detalje primjene odredit će predstavnik GZZZSKP-a. Obračun vrši po m2 ortogonalne projekcije pročelja bez ikakve primjene dodatnih faktora složenosti, te je potrebno u ponudbenu cijenu obavezno uračunati adekvatan faktor složenosti.
a) | ličenje špricane žbuke visokog prizemlja na glavnom uličnom pročelju i istočnom i zapadnom krilu uličnog pročelja i istočnog i zapadnog krila dvorišnog pročelja izvedenog u rustikalnom kazetiranom horizontalnom rasteru s profilacijom dubine 3-4 cm. u zoni vertikalnih uglova zgrade. Ugaone kazete izvedene u rustici su dimenzija 90 x 35 cm i 70 x 35 cm. | m2 | 45 |  |  | 0
b) | ličenje fine žbuke 1. i 2. kata na glavnom uličnom pročelju i istočnom i zapadnom krilu uličnog pročelja te na glavnom dvorišnom pročelju i istočnom i zapadnom krilu dvorišnog pročelja izvedenog u rustikalnom kazetiranom horizontalnom rasteru s profilacijom dubine 3-4 cm. u zoni vertikalnih uglova zgrade. Ugaone kazete izvedene u rustici su dimenzija 90 x 35 cm i 70 x 35 cm. | m2 | 100 |  |  | 0
B.08.A.7.3 | Ličenje kompletnih uličnih i dvorišnih pročelja svih profiliranih dijelova pročelja horizontalnih vučenih profilacija klupčica, razdijelnih vijenaca, prozorskih šembrana i sl. silikatnom bojom u dva sloja i dva tona. Žbuka mora biti stara najmanje 21 dan. Boju nanositi zidarskom četkom, krznenim valjkom ili uređajem za prskanje, a drugi nalič nanijeti na potpuno osušeni prvi. Bojanje izvesti u skladu sa zahtjevima proizvodjača. Cijenom je obuhvaćena završna obrada pročelja ravnih površina, sa svim potrebnim predradnjama tj. impregnacija suhih površina i kitanje fasadnim kitom radi izravnanja i zagladjivanja neravnina, te dvostruki premaz silikatnom bojom. Predviđa se bojenje pročelja u dva tona. Boju za obradu pojedinih površina, način nanošenja i detalje primjene odredit će predstavnik GZZZSKP-a. Obračun vrši po m1 srednje dužine profilacija i po m2 površine bez ikakve primjene dodatnih faktora složenosti, te je potrebno u ponudbenu cijenu obavezno uračunati adekvatan faktor složenosti.
a) | horizontalnih plitkih profilacija prizemlja uličnog glavnog pročelja i istočnog i zapadnog krila uličnog pročelja, razvijene širine 2-4 cm. | m1 | 54 |  |  | 0
b) | plitkih pravokutnih niša dimenzija cca 140 x 40 cm parapeta prozora prizemlja uličnog glavnog pročelja i istočnog i zapadnog krila uličnog pročelja. | m2 | 24 |  |  | 0
c) | profilacija iznad visokog prizemlja uličnih i dvorišnih pročelja, razvijene širine 35-45 cm. | m1 | 195 |  |  | 0
d) | profilacija prozorskih klupčica prozora prizemlja uličnog glavnog pročelja i istočnog i zapadnog krila uličnog pročelja, razvijene širine 5-15 cm. | m1 | 48 |  |  | 0
e) | profilacija prozorskih klupčica prozora 1. i 2. kata uličnog glavnog pročelja i istočnog i zapadnog krila uličnog pročelja, razvijene širine 15-25 cm. | m1 | 126 |  |  | 0
f) | profilacija prozorskih šembrana prozora 1. i 2. kata uličnog glavnog pročelja i istočnog i zapadnog krila krila uličnog pročelja, razvijene širine 10-20 cm. | m1 | 465 |  |  | 0
g) | profilacija prozorskih ukrasnih profiliranih nadvoja iznad porozora 1. kata uličnog glavnog pročelja i istočnog i zapadnog krila uličnog pročelja, razvijene širine 45- 60 cm. | m1 | 60 |  |  | 0
h) | profiliranog krovnog vijenca složenijeg presjeka razvijene širine 50-75 cm. sa dijelovima plastike ukrasnih konzolica "denta". | m1 | 594 |  |  | 0
i) | plitke profilacije prozorske šembrane širine 15 cm. na glavnom dvorišnom pročelju i istočnom i zapadnom krilu dvorišnog pročelja, razvijene širine 1-2 cm. | m1 | 630 |  |  | 0
B.08.A.7.4 | Ličenje postojećih drvenih prozora i vrata nakon eventualnih manjih popravaka, uljenom lak bojom za vanjske radove. Stavkom obuhvaćeno obostrano ličenje vanjskih krila te doprozornika do prvog "falca". Ton i boje odredjuje predstavnik GZZZSKP-a. Jediničnom cijenom obuhvatiti: skidanje prozorskih krila, skidanje postojećeg naličja paljenjem ili kemijskim otapalom, brušenje, natapanje firnisom, kitanje, brušenje, dvostruki nalič uljenom bojom, lakiranje i antikorozivnu zaštitu okova i svih željeznih dijelova i ponovnu montažu. Obračun po m2 ortogonalne projekcije otvora. Uzeta je pretpostavka da je potrebno ličiti 1/3 od ukupnog broja prozora i vrata s obzirom da je stolarija nedavno sanirana i u dobrom je stanju. Stavka 7.2. se izvodi po potrebi nakon detaljnog pregleda.
|  | m2 | 120 |  |  | 0
B.08.A.7.5 | Ličenje postojećih metalnih rešetki prozora u prizemlju na glavnom uličnom pročelju dimenzija cca 120/240 cm uljenom lak bojom. Jediničnom cijenom obuhvatiti: nanošenje temeljnog sloja, antikorozivnu zaštitu svih metalnih dijelova uključujući i okov, završni dvostruki nalič uljenom lak bojom za metal te montažu. Obračun po m2 ortogonalne projekcije otvora. Ton i boje odredjuje predstavnik GZZZSKP-a
|  | m2 | 50 |  |  | 0
B.08.A.7.6 | Ličenje uljenom bojom gusnate cijevi vertikalnih odvoda krovnih voda na glavnom uličnom pročelju, uz sve predradnje: čišćenje i skidanje postojeće boje do zdravog dijela, antikorozivna zaštita i završni dvostruki nalič uljenom lak bojom za metal. Ton i boje određuje predstavnik GZZZSKP-a. Obračun po m1.
|  | m1 | 3 |  |  | 0
B.08.A.7 | SOBOSLIKARSKO-LIČILAČKI RADOVI UKUPNO: |  |  |  | 0 | 0
B.08.A. | GRAĐEVINSKO - OBRTNIČKI RADOVI UKUPNO |  |  |  | 0 | 0
B.08.B. | KONZERVATORSKO RESTAURATORSKI RADOVI
B.08.B.1 | KONZERVATORSKA ISTRAŽIVANJA
B.08.B.1.1 | Konzervatorska istraživanja žbuke i boje zidova, te površina i elemenata pročelja nakon postave skele, a prije rušenja i demontaža, radi utvrdjivanja izgleda pročelja u raznim povijesnim razdobljima, te radi utvrdjivanja stanja obrada i konstrukcija. Prema odredbama GZZZSKP-a otvoriti konzervatorske sonde na ravnim površinama pročelja, na vučenim profilacijama vijenaca, te stolariji u prizemlju. Stavka uključuje izradu elaborata istraživanja s ucrtanim i opisanim nalazima. Obračun po broju sondi i kompletu konzervatorskog elaborata istražnih radova. Stavka 1.1. se izvodi prema dogovoru sa predstavnikom GZZZSKP ukoliko je potrebno s obzirom da su pročelja nedavno obnavljana te je pretpostavka da postoji Elaborat istražnih radova.
a) | na ravnim dijelovima pročelja, na vučenim profilacijama prozorskih klupčica, razdijelnih vijenaca, prozorskih šembrana i sl. | komplet | 10 |  |  | 0
b) | na stolariji i bravariji | komplet | 4 |  |  | 0
c) | izrada konzervatorskog elaborata istražih radnji | komplet | 1 |  |  | 0
B.08.B.1 | KONZERVATORSKA ISTRAŽIVANJA UKUPNO: |  |  |  | 0 | 0
B.08.B.2 | RAD NA DEKORATIVNO LJEVANIM ELEMENTIMA
B.08.B.2.1 | Čišćenje, sanacija i restauriranje na licu mjesta manje oštećenih dijelova plastike na profiliranom krovnom vijencu. Ukrasne kratke kvadratne konzolice krovnog vijenca, dimenzija cca 10 x 10 x 10 cm. Stavka uključuje: imobilizaciju nehrdjajućim trnovima, pranje i čišćenje do nulte forme, čišćenje od starih slojeva boje, retuširanje i restauracija na izvornom obliku upotrebom kompatabilnog punila kod manjih oštećenja u tehnici kiparskog retuša te završni silikonski premaz za zaštitu od atmosferilija. Rad se izvodi u svemu prema uputama i odobrenju predstavnika GZZZSKP-a. Vizualnim pregledom krovnog vijenca utvrđeno je da su konzolice u zadovoljavajućem stanju bez većih fizičkih oštećenja i potrebe za izradom novih zamjenskih elemenata. Uzeta je pretpostavka da je potrebno sanirati 1/3 od ukupne dužine konzolica s obzirom da je pročelje nedavno sanirano i u dobrom je stanju. Obračun po m1.
|  | m1 | 66 |  |  | 0
B.08.B.2.2 | Čišćenje, sanacija i restauriranje na licu mjesta sokla u prizemlju izvedenog u kamenu Bizeku. Kameni sokl visine cca 10-15 cm. na vrhu ima profilirani zaobljeni dio. Odstranjivanje sveg rastresitog materijala, čišćenje lica kamenog sokla od naslaga boja i tvrdokornih nečistoća, uz upotrebu kemijskih i abrazivnih sredstava, dobava materijala te nanošenje dubinskog sredstva za učvršćenje strukture kamena, dobava materijala (kamena žbuka - Bizek) te zapunjavanje oštećenih dijelova kamenog sokla. Na mjestima većih oštećenja potrebno je ugraditi inox ankere. Izoštravanje forme kamenog sokla te tonsko i strukturalno izjednačavanje starog i obnovljenog dijela sokla. Završno nanošenje paropropusnog, agocidnog, fungicidnog, vodoodbojnog impregnacijskog sredstva na obnovljeno lice kamenog sokla. Obračun po m2.
|  | m2 | 11 |  |  | 0
B.08.B.2 | RAD NA DEKORATIVNO LJEVANIM ELEMENTIMA UKUPNO: |  |  |  | 0 | 0
B.08.B. | KONZERVATORSKO RESTAURATORSKI RADOVI UKUPNO |  |  |  | 0 | 0
B.08. | REKAPITULACIJA PROČELJA
B.08.A. | GRAĐEVINSKO OBRTNIČKI RADOV SANACIJE PROČELJA
B.08.A.1 | SKELA I PRIPREMNI RADOVI |  |  |  | 0 | 0
B.08.A.2 | RUŠENJA I DEMONTAŽE |  |  |  | 0 | 0
B.08.A.3 | ZIDARSKO-FASADERSKI RADOVI |  |  |  | 0 | 0
B.08.A.4 | LIMARSKI RADOVI |  |  |  | 0 | 0
B.08.A.5 | STOLARSKI RADOVI |  |  |  | 0 | 0
B.08.A.6 | BRAVARSKI RADOVI |  |  |  | 0 | 0
B.08.A.7 | SOBOSLIKARSKO-LIČILAČKI RADOVI |  |  |  | 0 | 0
B.08.A. | GRAĐEVINSKO OBRTNIČKI RADOV SANACIJE PROČELJA UKUPNO |  |  |  | 0 | 0
B.08.B. | KONZERVATORSKO - RESTAURATORSKI RADOVI
B.08.B.1 | KONZERVATORSKA ISTRAŽIVANJA |  |  |  | 0 | 0
B.08.B.2 | RAD NA DEKORATIVNO LJEVANIM ELEMENTIMA |  |  |  | 0 | 0
B.08.B. | KONZERVATORSKO - RESTAURATORSKI RADOVI UKUPNO |  |  |  | 0 | 0
B.08. | SVEUKUPNA REKAPITULACIJA PROČELJA |  |  |  | 0 | 0
B.09. | SOBOSLIKARSKI I RADOVI
NAPOMENA:
Sve radove izvoditi uz suglasnost investitora, nadzora i projektanta. Stavka uključuje sav potreban materijal, alat,opremu, skele i sve ostalo potrebno za kompletan dovršetak i funkcionalnost stavke. Opći i posebni uvjeti sastavni dio su ovog troškovnika. Sve navedeno u općim uvjetima što utječe na ukupnu cijenu obavezno ukalkulirati u jediničnu cijenu svake pojedine stavke troškovnika. Naknadni zahtjevi nakon ugovaranja neće se priznavati.
B.9.1. | Dobava i ugradba potrebnih materijala te završno dvostruko bojanje unutarnjih zidova latex bojom za površine za koje se zahtijeva lakše održavanje, sa minimalnom emisijom štetnih sastojaka. U stavci je obračunato i izvođenje odgovarajućeg temeljnog premaza.
Cijena stavke uključuje dobavu i postavu komponenti prema uputama proizvođača. Redoslijed izvođenja:
Prema zahtjevima iz projekta prije izvedbe bojanja podloga se gleta i obrađuje u traženu kvalitetu obrade površine što je obračunato u driugoj stavci.
Podloga mora biti suha, nosiva, čista bez prašine, masnoća, tvari koje razdvajaju i neravnina. Prije izvedbe obaveza je izvođača provjeriti nosivost eventualnih postojećih premaza te ukloniti sve nenosive dijelove. Nakom provjere ravnosti podloge, eventualne neravnine potrebno je pobrusiti i otpašiti površinu.Prije izvođenja bojanja obaveza je izvođača provjeriti stanje podloge i potvrditi izvođenje odgovarajućeg temeljnog premaza.
U slučaju popravaka obaveza je upotrebiti materijale kompatibilne za predviđenim sustavom bojanja što se obračunava u drugoj stavci. Po adekvatnom sušenju prije bojanja površinu je potrebno pobrusiti.
Gletanu, pobrušenu i očišćenu nosivu površinu nanijeti odgovarajući temeljni premaz. Vrstu i stupanj razrijeđenja temeljnog premaza uskladiti sa vrstom i stanjem podloge i njene upojnosti sukladno uputama u tehničkom listu završne boje što je obaveza izvođača i uključeno je u stavku.
Temeljni premaz je potrebno tonirati u nijansi prema odabranom završnom tonu boje. Temeljni premaz nanijeti nerazrjeđen ili eventualno prema potrebi razrijeđen s vodom max 3%. U slučaju izmjena ili odstupanja od vrste i stanja podloge potrebno je provjeriti i prilagoditi izvedbu sa drugim temeljnim premazom što je obaveza izvođača i obračunato je u stavci.
Nakon odgovarajućeg sušenja površinu premazati sa vodorazrjedivom unutarnjom, difuzivnom (sd < 0,3 m ili bolje), svilenkastosjajnom, latex bojom, neškodljivom za okoliš, klase 1 otiranja na mokro (prema EN 13 300 normama ili jednakovrijedno ______________), pokrivne moći klase 2 u dva premaza. Boja se nanosi u dvije ruke.
Boja se nanosi u nijansi prema izboru projektanta. Obaveza je izvođača izraditi i dostaviti uzorak navedenog sistema bojanja i izvesti probno polje te na osnovu toga prije izvođenja dobiti potvrdu projektanta.
Sve radove izvesti prema tehničkim informacijama odabranih proizvođača komponenti sustava.
Obračun po m2 razvijene površine zida.
|  | m2 | 150 |  |  | 0
B.9.2. | Dobava i ugradba potrebnih materijala te završno dvostruko bojanje unutarnjih gletanih zidova/stropova unutarnjom disperzivnom bojom. U stavci je obračunato i izvođenje odgovarajućeg temeljnog premaza prema vrsti i stanju pologe.
Cijena stavke uključuje dobavu i postavu komponenti prema uputama proizvođača. Redoslijed izvođenja:
Podloga zida mora biti suha, nosiva, čista bez prašine, masnoća, tvari koje razdvajaju i neravnina. Prije izvedbe obaveza je izvođača provjeriti nosivost postojećih premaza te ukloniti sve nenosive dijelove. Nakom provjere ravnosti podloge, eventualne neravnine potrebno je pobrusiti i otpašiti površinu.
U slučaju popravaka obaveza je upotrebiti materijale kompatibilne za predviđenim sustavom bojanja što se obračunava u drugoj stavci. Po adekvatnom sušenju prije bojanja površinu je potrebno pobrusiti.
Gletanu, pobrušenu i očišćenu nosivu površinu nanijeti odgovarajući temeljni premaz razrijeđen s vodom ovisno o upojnosti podloge. Vrstu i stupanj razrijeđenja temeljnog premaza uskladiti sa vrstom i stanjem podloge i njene upojnosti sukladno uputama u tehničkom listu završne boje što je obaveza izvođača i uključeno je u stavku.
Temeljni premaz je potrebno tonirati u nijansi prema odabranom završnom tonu boje. Temeljni premaz nanijeti nerazrjeđen ili eventualno prema potrebi razrijeđen s vodom max 3%. U slučaju izmjena ili odstupanja od vrste i stanja podloge potrebno je provjeriti i prilagoditi izvedbu sa drugim temeljnim premazom što je obaveza izvođača i obračunato je u stavci.
Nakon odgovarajućeg sušenja površinu zidova/stropova premazati vodorazrjedivom unutarnjom, difuzivnom (sd < 0,1 m ili bolje), mat bojom, neškodljivom za okoliš, klase 3 otiranja na mokro (prema EN 13 300 normama ili jednakovrijedno_______________), pokrivne moći klase 1. Boja se nanosi u dvije ruke u nijansi prema izboru projektanta što je obračunato u stavci.
Sve radove izvesti prema tehničkim informacijama odabranih proizvođača komponenti sustava.
Obračun po m2 razvijene površine zida/stropa.
| - zid | m2 | 1970 |  |  | 0
| - strop | m2 | 660 |  |  | 0
B.9.3. | Ličenje metalnih ograda/rukohvat bojom za metal. Bojanje se vrši temeljnom (2 premaza), te završnom bojom za metal (2 premaza) u boji po izboru projektanta. U cijenu stavke uključiti sav rad, materijal, te sve potrebno do potpune gotovosti. Obračun po m' ograde/rukohvata. Cijenom treba obuhvatiti kompletan rad i materijal.
|  | m¹ | 85 |  |  | 0
B.9.4. | Gletanje svih unutarnjih zidnih i stropnih ožbukanih površina i gips-kartonaskih zidova i obloga i stropova masom za gletanje. Površine je potrebno uredno zagladiti, brusiti, očistiti plohe i pripremiti za ličenje. U cijenu je uključeno bandažiranje i obrada svih spojeva zidova međusobno, kao i zidova i stropova. U jediničnu cijenu uključiti sav rad, materijal i zaštitne mjere. Cijenom treba obuhvatiti kompletan rad i materijal.
| - zid | m2 | 10230 |  |  | 0
| - strop | m2 | 3900 |  |  | 0
B.9.5. | Kitanje akrilnim kitom i popravak soboslikarskih radova oko pokrivnih letvica dovratnika, spoja zida i rubne parket lajsne i sl. Cijenom treba obuhvatiti kompletan rad i materijal.
|  | m¹ | 100 |  |  | 0
B.09. | SOBOSLIKARSKO-LIČILAČKI UKUPNO: |  |  |  | 0 | 0
B.10. | OSTALO
NAPOMENA:
Sve radove izvoditi uz suglasnost investitora, nadzora i projektanta. Stavka uključuje sav potreban materijal, alat,opremu, skele i sve ostalo potrebno za kompletan dovršetak i funkcionalnost stavke. Opći i posebni uvjeti sastavni dio su ovog troškovnika. Sve navedeno u općim uvjetima što utječe na ukupnu cijenu obavezno ukalkulirati u jediničnu cijenu svake pojedine stavke troškovnika. Naknadni zahtjevi nakon ugovaranja neće se priznavati.
B.10.1. | Čišćenje u toku gradnje. Višekratno čišćenje objekta i gradilišta nakon dovršetka pojedinih radova. Predviđa se čišćenje u tri navrata od početka do prije završnog čišćenja. Rad obuhvaća ručno metenje, odnošenje i odvoz šute i smeća na gradilišnu deponiju s plaćanjem pristojbi. Nakon svakog završenog rada obavlja se čišćenje što treba uključiti u jedinstvenu cijenu. Čišćenje obaviti tako da se ne nanesu mehanička i kemijska oštećenja. Obračun po m2 neto površini.
|  | m2 | 4650 |  |  | 0
B.10.2. | Završno čišćenje objekta tijekom i nakon dovršetka svih radova. Rad obuhvaća čišćenje od građevinske šute, smeća i otpadnog materijala, njihov utovar i odvoz na gradski deponij s plaćanjem svih pristojbi, ručno metenje, pranje podova, sanitarnih uređaja i zidova obloženih keramikom, čišćenje prozora, vrata i dr. Obračun po m2 bruto, bez obračunskih koeficijenata.
|  | m2 | 4650 |  |  | 0
B.10.3. | Dobava potrebnog materijala i izvedba asfalta ispred glavnog ulaza. Cijenom treba obuhvatiti kompletan rad. Obračun po m2.
|  | m2 | 100 |  |  | 0
B.10. | OSTALO UKUPNO: |  |  |  | 0 | 0
REKAPITULACIJA
A. | GRAĐEVINSKI RADOVI
A.1 | PRIPREMNI RADOVI |  |  |  | 0 | 0
A.2 | DEMONTAŽE I RUŠENJA |  |  |  | 0 | 0
A.3 | ZEMLJANI RADOVI |  |  |  | 0 | 0
A.4 | BETONSKI I ARMIRANOBETONSKI RADOVI |  |  |  | 0 | 0
A.5 | ARMIRAČKI RADOVI |  |  |  | 0 | 0
A.6 | METALNE KONSTRUKCIJE |  |  |  | 0 | 0
A.7 | ZIDARSKI RADOVI |  |  |  | 0 | 0
A.8 | TESARSKI RADOVI |  |  |  | 0 | 0
A.9 | IZOLATERSKI RADOVI |  |  |  | 0 | 0
A.10 | KROVOPOKRIVAČKI RADOVI |  |  |  | 0 | 0
A. | GRAĐEVINSKI RADOVI UKUPNO |  |  |  | 0 | 0
B. | OBRTNIČKI RADOVI
B.1 | LIMARSKI RADOVI |  |  |  | 0 | 0
B.2 | SUHOMONTAŽNI RADOVI |  |  |  | 0 | 0
B.3 | PODOPOLAGAČKI RADOVI |  |  |  | 0 | 0
B.4 | KERAMIČARSKI RADOVI |  |  |  | 0 | 0
B.5 | KAMENARSKI RADOVI |  |  |  | 0 | 0
B.6 | BRAVARSKI RADOVI |  |  |  | 0 | 0
B.7 | STOLARSKI RADOVI |  |  |  | 0 | 0
B.8 | RADOVI PROČELJA |  |  |  | 0 | 0
B.9 | SOBOSLIKARSKO-LIČILAČKI RADOVI |  |  |  | 0 | 0
B.10 | OSTALI RADOVI |  |  |  | 0 | 0
B. | OBRTNIČKI RADOVI UKUPNO |  |  |  | 0 | 0
Note on G323: Karla Dragica Lipej: korigirati kvadrature

## M.3.1_GHV
GRIJANJE, HLAĐENJE I VENTILACIJA
Opći uvjeti
U stavkama troškovnika potrebno je uračunati sav potrebni rad i materijal za izradu kompletne instalacije do potpune funkcionalnosti, svi potrebni prijevozi, uskladištenja, skele te unutarnje i vanjske komunikacije na gradilištu. Sve eventualne promjene i odstupanja od projekta, potrebno je usuglasiti sa projektantom i nadzornim inženjerom
Cijena za svaku točku ovog troškovnika mora obuhvatiti dobavu, spajanje, te dovođenje stavke u stanje potpune funkcionalnosti.
U cijenu treba ukalkulirati sav potreban spojni, montažni, pridržni i ostali materijal potreban za potpuno funkcioniranje pojedine stavke.
Prilikom izrade ponude treba imati u vidu najnovije važeće propise za pojedine vrste instalacije.
Potvrdu narudžbe prije definitivne isporuke specificirane opreme izvođač radova obavezno je dužan provjeriti kod projektanta. Izmjena pojedinih dijelova opreme “zamjenskim dijelovima” bez prethodne pismene suglasnosti projektanta isključuje odgovornost projektanta za predviđenu funkcionalnost postrojenja.
Svi ponuđači dužni su kompletan opseg vlastite isporuke uskladiti s traženom kompletnom funkcijom, respektirajući pri tom sve predviđene i tražene parametre, uz čvrste, pismeno potvrđene garancije. Sva eventualna potrebna razrađivanja, usklađenja i slično, u opsegu su dotične isporuke, a sve pripadne troškove snosi ponuđač.
Izvođač je dužan prijenos, ugradnju i svu građevinsku pripomoć izvesti o svom trošku, te sve te radove nuditi u jediničnim cijenama ovog troškovnika.
r.br. | opis stavke | jed. mj. | količina | jed.cijena | ukupno | ukupno
[5 empty] | FAZA I | FAZA II
A | DEMONTAŽNI RADOVI
1 | ISPUŠTANJE VODE IZ SUSTAVA GRIJANJA
| Ispuštanje vode iz sustava grijanja. | kpl | 1 |  | 0
2 | ISPUŠTANJE VODE IZ SUSTAVA HLAĐENJA
| Ispuštanje vode iz sustava grijanja, obračun prema broju kotlovnica. | kpl | 1 |  | 0
3 | DEMONTAŽA OGRADE RASHLADNIKA
| Demontaža, odvoz i zbrinjavanje postojeće metalne ograde oko dva postojeća rashladnika, uključujući temelje, vrata, sve do potpune gotovosti. Ukupna duljina ograde uključujući vrata ca L=25m, visina 2m | kpl | 1 |  |  | 0
4 | DEMONTAŽA POSTOJEĆEG RASHLADNIKA
| Demontaža, odvoz i zbrinjavanje postojećeg zrakom hlađenog rashladnika smještenog u zelenoj površini pored građevine, tlocrtne dimenzije 4x2xH=2m, m=2000 kg, Qhl=150 kW, zbrinjavanje rashladne tvari i ulja prema propisima | kom | 2 |  |  | 0
5 | DEMONTAŽA OPREME IZ TOPLINSKE STANICE
Demontaža, odvoz i zbrinjavanje opreme, cijevi, izolacije, ovjesa i sl. iz toplinske stanice (uključivo vanjski cjevovod i armaturu do postojećih rashladnika), sve do potpune gotovosti.
| armatura navojna i prirubnička, do DN50 | kom | 30 |  |  | 0
| armatura navojna i prirubnička, DN65-DN80 | kom | 10 |  |  | 0
| armatura navojna i prirubnička, DN100 | kom | 10 |  |  | 0
| pumpa DN50 mase 30 kg (grijanje) | kom | 2 |  |  | 0
| ekspanzijski sustav grijanja V=500 lit | kom | 1 |  |  | 0
| dogrijač izmjenjivač para-voda, Qgr=300 kW | kom | 1 |  |  | 0
| predgrijač izmjenjivač voda-voda,Qgr=100 kW | kom | 1 |  |  | 0
| cijevi, fitinzi do DN50 | m | 50 |  |  | 0
| cijevi, fitinzi DN65 do DN80 | m | 20 |  |  | 0
| cijevi, fitinzi DN125 | m | 60 |  |  | 0
| oslonci, konzole, nosači, izolacija | kg | 300 |  |  | 0
6 | DEMONTAŽA ARMATURE OKO RADIJATORA
Demontaža, odvoz i zbrinjavanje radijatorskih ventila, prigušnica i odzračnih pipaca sa svih radijatora, ukupno 20 radijatora
|  | kpl | 1 |  |  | 0
7 | DEMONTAŽA POSTOJEĆIH VENTILOKONVEKTORA
| Demontaža, zbrinjavanje i nakon konstruktivne obnove vraćanje postojećih ventilokonvektora uključivo priključna crijeva, kuglaste ventile, regulacijske ventile, nosače, ventilokonvektore pažljivo demontirati. Ventilacijske rešetke dobavnog i povratnog zraka ventilokonvektora bez maske zadržati. | kom | 50 |  | 0
8 | DEMONTAŽA VENTILACIJSKIH SUSTAVA
Demontaža, odvoz i zbrinjavanje:
| ventilacijskih kanala, fazonskih komada, zaklopki, ovjesa, izolacije, ventilatora, nosača, sve do potpune gotovosti. | kg | 800 |  |  | 0
| kanalni ventilator Ø200mm | kom | 2 |  |  | 0
| UKUPNO (bez PDV-a) [kn]: |  |  |  | 0 | 0
B | VANJSKE INSTALACIJE
1 | DIZALICA TOPLINE
Dobava i ugradnja visokotemperaturne dizalice topline zrak-voda sa zrakom hlađenim kondenzatorom predviđena za vanjsku ugradnju. Dizalica topline ima mogućnost zagrijavanja vode do 65°C tokom cijele godine te se isporučuje sa svim senzorima potrebnim za potpuno automatski režima rada. Uređaj je u mogućnosti isporučiti temperaturu polaza od 65°C pri temperaturi okoliša od -10°C, odnosno 55°C pri temperaturi okoliša -20°C. Uređaj ima naprednu Defrost logiku s mjerenjem struje ventilatora, protusmjerne vrtnje ventilatora za izbacivanje leda između lamela i nižih sekcija vanjskog izmjenivača topline koje se griju s pregrijanim parama na izlazu iz kompresora. Uređaj automatski radi grijanje, hlađenje i pripremu potrošne tople vode preko kontrole i nadzora troputnog ventila i temperaturne sonde PTV-a. Konstrukcija uređaja izvedena je od pocinčanih čeličnih profila koji su dodatno zaštićeni od agresivne okoline. Kondenzator uređaja napravljen od bakrenih cijevi te aluminijskih mikro kanala koji povećavaju površinu izmjene zraka.
Dizalica topline se isporučuje u jednom komadu tvornički ispitana te napunjena potrebnom količinom radne tvari R410A i ulja. Dizalica topline treba biti energetskog razreda A u grijanju skladu sa EN14511 ili jednakovrijedno ____________.
Rashladni učinak: ≥ 183,73 [kW] kod temperature vode u isparivaču 7/12 [°C] i temperature zraka na usisu u kondenzator 35 [°C]
Ukupno apsorbirana el. snaga stroja: ≤ 66,33 [kW]
EER ≥ 2,77
SEER ≥ 3,68
Ogrjevni učinak: ≥ 204,38 [kW] kod temperature vode u kondenzatoru 45/40 [°C] i temperature okoline 7 [°C]
Ukupno apsorbirana el. snaga stroja: ≤ 61,56 [kW]
COP ≥ 3,32
SCOP ≥ 3,5 (pri temperaturi polaza vode 35°C)
SCOP ≥ 3,25 (pri temperaturi polaza vode 55°C)
Tehničke karakteristike pri projektnim uvjetima:
Minimalni rashladni učinak: 183 [kW] kod temperature vode u isparivaču 6/12 [°C] i temperature zraka na usisu u kondenzator 35 [°C]
Maksimalno dopuštena apsorbirana el. snaga stroja: 64,7 [kW]
Minimalni EER = 2,83 [prema EN14511] ili jednakovrijedno_________________.
Minimalni ogrjevni učinak: 168 [kW] kod temperature vode u kondenzatoru 65/60 [°C] i temperature okoline -10 [°C]
Maksimalno dopuštena apsorbirana el. snaga stroja: 83,8 [kW]
Minimalni COP = 2,00 [prema EN14511] ili jednakovrijedno_______________.
Napajanje: 400V - 3ph - 50Hz
Kompresor je scroll.
Min. broj kompresora: 4
Min. broj rashladnih krugova: 2
Radna tvar: R410A
Zvučna snaga ne smije biti veća od: 85 dB(A)
Zvučni tlak na udaljenosti 10 m od stroja ne smije biti veći od: 53 dB(A)
Masa stroja: 2200 kg (+/- 5%)
Dimenzije DxŠxV [mm]: 5300x1200x2500mm(+/- 5%)
Elektro ormar treba biti u klasi IP 54 ili jednakovrijedno __________ ugrađen na uređaju sa svim elementima i ožičenjem potrebnim za siguran i ispavan rad uređaja, mikroprocesorom za kontrolu i vođenje rada uređaja. Mikroprocesor mora osigurati potpuno automatski rad uređaja.
Oprema koja treba biti sadržana u isporuci dizalice topline:
* DI: Set point reset, prekretanje G/H DO: Signal greške
* Zaštitna mreža kondenzatora
* COTW - kontrole polazne temperature vode
* 1PS - Hidro modul sa jednom cirkulacijskom crpkom i integriranim inercijskim spremnikom vode 700 L [raspoloživi eksterni pad tlaka pumpe hlađenje/grijanje 174/171 kPa]
* LN - Tiha izvedba
* TERM - Daljinski upravljač
* VEC - EC ventilatori
* RAV - Grijač tavice kondenzata
* RA - Protusmrzavajuća zaštita
* AG - Gumene antivibracijske podloške
* PBA - BaCnet upravljanje
Uređaj treba tvornički biti isporučen prema gore navedenom te spreman za rad nakon hidrauličkog i električnog spajanja.
Parametri i elementi koji su nužan uvjet kod dokazivanja jednakovrijednosti:
- minimalno potrebni rashladni i ogrjevni učin u odgovarajućem režimu rada
- minimalni stupanj iskoristivosti (SEER i EER) kod EUROVENT/ projektnih parametara ili jednakovrijedno: _______________
- minimalni stupanj iskoristivosti (SCOP i COP) kod EUROVENT/ projektnih parametara ili jednakovrijedno: _______________
- integrirani hidraulički modul, broj i visina dobave pumpi
- nivo zvučne snage te nivo zvučnog tlaka na 10 m
| - navedena dodatna oprema uređaja s karakteristikama | kom | 3 |  |  | 0
2 | PUŠTANJE U POGON
| Probni rad instalacije (topla proba) dizalice topline od strane ovlaštenih servisera na području RH te puštanje u redovan pogon do potpune funkcionalnosti postrojenja, uključivo mjerenje projektiranih parametara | kompl | 3 |  |  | 0
3 | ČELIČNE CIJEVI
Čelične bešavne cijevi, materijal P235 ili jednakovrijedno________________, dimenzija, fazonski komadi se ne računaju posebno nego su uračunati u dužni metar cijevi:
| DN 15 | m | 9
| DN 100 | m | 26
Stavka uključuje dobavu i montažu
4 | TOPLINSKA IZOLACIJA
Izolacije cjevovoda tople vode paronepropusnim materijalom koji ima zatvorene ćelije. Koeficijent otpora difuzije vodne pare mi, min=7000. U isporuku je uključena odgovarajuća količina ljepila i traka za zatvaranje šavova, te postavljanje iste.
Materijal je teško zapaljiv, samougasiv, nekapajući i ne prenosi vatru, debljine 25 mm.
| DN 100 | m | 26
| oprema i kolektori | m2 | 5
| dodatna izolacija alu limom cjevovoda na otvorenom | m2 | 20
Stavka uključuje dobavu i montažu
5 | PREDIZOLIRANE CIJEVI
Dobava i ugradnja predizoliranih cijevi za polaganje u zemlju, za spoj ogrjevne i rashladne vode od dizalice topline do toplinsko rashladne stanice, uključivo svi fazonski komadi, spojni i brtveni materijal.
| DN100 | m | 250 |  |  | 0
6 | UBLAŽIVAČI VIBRACIJA
Dobava, donos i ugradnja ublaživača vibracija za montažu na rashladnik, uključivo spojni i brtveni materijal.
| DN100 | kom | 6 |  |  | 0
7 | ELEKTROGRIJAĆI KABEL
| Dobava i ugradnja elektrogrijaćeg kabel za omatanje oko cijevi radi zaštite cijevi od smrzavanja, duljina cijevi 5m, DN100, uključivo termostat | kpl | 6 |  |  | 0
8 | POSTOLJE ZA DIZALICE TOPLINE
| Dobava i ugradnja postolja za dizalice topline, izrađenih od antikorozivno zaštićenih profila i obojanih temeljnom bojom, za dizalicu topline tlocrtnih dimenzija 5,3x1,2m +/- 5%. | kpl | 3 |  |  | 0
9 | GRAĐEVINSKI RADOVI
| U stavku ulazi: rezanje i razbijanje asfalta, iskop zemlje u širini 3m, planiranje dna rova, izrada pješčane posteljice d=10 cm i nadsloja d=30 cm granulacije 0-4mm cijelom širinom rova, izrada proboja u zidu, i sanacija istog nakon izvedenog priključka, i nakon montaže cijevi (cijevi u zasebnoj stavci) zatrpavanje rova u slojevima d=30 cm, dovođenje terena u prvobitno stanje te odvoz preostalog materijala na deponiju L= 15 km. | m | 33 |  |  | 0
10 | OGRADA OKO RASHLADNIKA
| Izrada i ugradnja metalne ograde oko rashladnika, visina 2 metra, uključivo temelje, vrata širine minimalno dva metra, ukupna duljina ograde 35m, bojanje u boju prema želji arhitekta. | kpl | 1 |  |  | 0
| UKUPNO (bez PDV-a) [kn]: |  |  |  |  | 0
C | TOPLINSKA I RASHLADNA STANICA
01. | CIRKULACIJSKA PUMPA
Dobava i ugradnja: Visokoučinkovita elektronska dvostruka cirkulacijska crpka.
U cijenu uključiti sav potreban spojni i montažni materijal do potpune gotovosti i funkcionalnosti
- grijanje - P=2,5kW, 400V H= 15 m q=17,5 m3/h DN65
|  | kpl | 1 |  |  | 0
02. | CIRKULACIJSKA PUMPA HLAĐENJE
Dobava i ugradnja: Visokoučinkovita elektronska dvostruka cirkulacijska crpka.
U cijenu uključiti sav potreban spojni i montažni materijal do potpune gotovosti i funkcionalnosti
- grijanje - P=4,5 kW, 400V H= 13 m q=63,5 m3/h DN100
|  | kpl | 1 |  |  | 0
3 | ČELIČNE CIJEVI
Čelične bešavne cijevi prema HRN C.B5.221 ili jednakovrijedno_____________, materijal P235, uključivo fazonske komade dimenzija:
| DN 15 | m | 24
| DN 20 | m | 24
| DN 25 | m | 50
| DN 80 | m | 36
| DN 100 | m | 20
| DN 150 | m | 30
Stavka uključuje dobavu i montažu
4 | TOPLINSKA IZOLACIJA
Izolacije cjevovoda tople vode paronepropusnim materijalom koji ima zatvorene ćelije. Koeficijent otpora difuzije vodne pare mi, min=7000. U isporuku je uključena odgovarajuća količina ljepila i traka za zatvaranje šavova, te postavljanje iste.
teško zapaljiv, samougasiv, nekapajući i ne prenosi vatru, debljine 19mm
| DN 15 | m | 24
| DN 20 | m | 24
| DN 25 | m | 50
| DN 80 | m | 36
| DN 100 | m | 20
| DN 150 | m | 30
| oprema i kolektori | m2 | 30
Stavka uključuje dobavu i montažu
5 | UREĐAJ ZA ODRŽAVANJE TLAKA - GRIJANJE
Uređaj za precizno održavanje tlaka u zatvorenim sustavima grijanja i solarnim sustavima do 8MW, te sustavima hlađenja do 13MW. Za sustave prema EN12828 ili jednakovrijedno_____________, EN 12976 ili jednakovrijedno_____________, ENV12977 ili jednakovrijedno______________, SWKI93-1 ili jednakovrijedno_____________. Uređaj odlikuje visoka preciznost održavanja tlaka ± 0,2 bar, ciklonsko vakuumsko otplinjavanje u dubokom vakuumu do - 0.8 bar, kompaktna izvedba i visoki radni učin. Napredni sustav upravljanja uređajem putem Brain cube upravljačke ploče s 3,5 " TFT zaslonom u boji. Mogučnost spajanje na BMS sustave putem Modbus-a, RS485 protokola, ulazno/izlaznih signala kao i daljinsko upravljanje sustavom održavanja tlaka putem IMI web servera. "Fillsafe“ nadzor sustava za nadopunjavanje vode s tri zaštite sustava od prekomjernog nadopunjavanja. Meki start rada crpki s regulacijom brzine vrtnje crpki. Opcija uređaja s jednom crpkom i jednim ili dva prestrujna ventila, te uređaj s dvije crpke i dva prestrujna ventila. Priključni napon uređaja 230 V, 50 Hz, 16 A. Priključna električna snaga uređaja ovisi o tipu uređaja, veličini i broju crpki unutar uređaja. Klasa zaštite uređaja IP54 ili jednakovrijedno____________. Radno područje uređaja od 1 do 10 bar ovisno o tipu uređaja i snazi crpke. Temperaturno područje od 0 do 90 °C. Maksimalno dozvoljena temperatura okoline 40 °C.
Priključci uređaja 2xDN20 za prestrujne ventile, 1xDN15 sustav nadopune, 1xDN40 ekspanzijski vod. Dodatak antifriza do 50 %. Uređaj radi u kompletu s primarnom ekspanzijskom posudom. CE-testirano prema zahtjevima Europskih direktiva PED/DEP 97/23/EC, 2004/108/EC, 2006/95/EC ili jednakovrijedno_____________________.
Primarna ekspanzijska posuda s butilnim mjehom prema DIN 4807 T3 ili jednakovrijedno___________________ za zatvorene ekspanzijske module. Posuda testirana prema Europskoj direktivi PED/DEP 2014/68/EU ili jednakovrijedno. Materijal posude čelik, boje berilija s nogicama u podnožju za uspravnu montažu. Mjerna nogica ugrađena na podnožje posude omogučava konstantno mjerenje količine vode u posudi. Posuda osigurava endoskopsku kontrolu mjeha putem otvora na vrhu posude, odzraku butilnog mjeha na vrhu posude te ispust kondenzata na dnu posude. Radno područje butilnog mjeha od +5 do +70 °C, posude od -10 do 120 °C. Sadržaj mješavine glikola do 50%. U sklopu posude isporučuje se i spojni set sa sigurnosnim ventilom 2 bar i isposnom slavinom.
Ekspanzijska posuda u obliku diska s butilnim mjehom prema DIN 4807 T3 ili jednakovrijedno_________ za sustave grijanja, hlađenja i solara. Posuda testirana prema Europskoj direktivi PED/DEP 2014/68/EU ili jednakovrijedno___________. Materijal posude čelik, boje berilija. Posude do volumena 80 litara s nosačem za jednostavnu montažu na zid. Spoj na posudu s donje strane s priključkom DN20 putem servisnog ventila DLV. Radno područje butilnog mjeha od +5 do +70 °C, posude od -10 do 120 °C. Sadržaj mješavine glikola do 50%.
-uređaj za precizno održavanje tlaka (Preciznost održavanja tlaka ±0,2 bar. 1 crpka. 1 prestrujni ventil za otplinjavanje i održavanje tlaka, 1 solenoidni ventil i 1 vodomjer za pripremu vode.)
-međuposuda volumena 50 litara, p0=4bar
-servisni ventil s ispustom DN20
-primarna ekspanzijska posuda V=200 litara
-Sigurnosna grupa s zaštitnikom povratnog toka
| Uređaj za održavanje tlaka - GRIJANJE/HLAĐENJE | kpl | 1 |  |  | 0
6 | UREĐAJ ZA ODRŽAVANJE TLAKA - HLAĐENJE
Uređaj za precizno održavanje tlaka u zatvorenim sustavima grijanja i solarnim sustavima do 8MW, te sustavima hlađenja do 13MW. Za sustave prema EN12828 ili jednakovrijedno________________, EN12976 ili jednakovrijedno_____________, ENV12977 ili jednakovrijedno_______________, SWKI 93-1 ili jednakovrijedno________________. Uređaj odlikuje visoka preciznost održavanja tlaka ± 0,2 bar, ciklonsko vakuumsko otplinjavanje u dubokom vakuumu do - 0.8 bar, kompaktna izvedba i visoki radni učin. Napredni sustav upravljanja uređajem putem Brain cube upravljačke ploče s 3,5 " TFT zaslonom u boji. Mogučnost spajanje na BMS sustave putem Modbus-a, RS485 protokola, ulazno/izlaznih signala kao i daljinsko upravljanje sustavom održavanja tlaka putem IMI web servera. "Fillsafe“ nadzor sustava za nadopunjavanje vode s tri zaštite sustava od prekomjernog nadopunjavanja. Meki start rada crpki s regulacijom brzine vrtnje crpki. Opcija uređaja s jednom crpkom i jednim ili dva prestrujna ventila, te uređaj s dvije crpke i dva prestrujna ventila. Priključni napon uređaja 230 V, 50 Hz, 16 A. Priključna električna snaga uređaja ovisi o tipu uređaja, veličini i broju crpki unutar uređaja. Klasa zaštite uređaja IP54 ili jednakovrijedno__________. Radno područje uređaja od 1 do 10 bar ovisno o tipu uređaja i snazi crpke. Temperaturno područje od 0 do 90 °C. Maksimalno dozvoljena temperatura okoline 40 °C.
Priključci uređaja 2xDN20 za prestrujne ventile, 1xDN15 sustav nadopune, 1xDN40 ekspanzijski vod. Dodatak antifriza do 50 %. Uređaj radi u kompletu s primarnom ekspanzijskom posudom. CE-testirano prema zahtjevima Europskih direktiva PED/DEP 97/23/EC, 2004/108/EC, 2006/95/EC ili jednakovrijedno ___________.
Primarna ekspanzijska posuda s butilnim mjehom prema DIN 4807 T3 ili jednakovrijedno_____________ za zatvorene ekspanzijske module. Posuda testirana prema Europskoj direktivi PED/DEP 2014/68/EU ili jednakovrijedno __________. Materijal posude čelik, boje berilija s nogicama u podnožju za uspravnu montažu. Mjerna nogica ugrađena na podnožje posude omogučava konstantno mjerenje količine vode u posudi. Posuda osigurava endoskopsku kontrolu mjeha putem otvora na vrhu posude, odzraku butilnog mjeha na vrhu posude te ispust kondenzata na dnu posude. Radno područje butilnog mjeha od +5 do +70 °C, posude od -10 do 120 °C. Sadržaj mješavine glikola do 50%. U sklopu posude isporučuje se i spojni set sa sigurnosnim ventilom 2 bar i isposnom slavinom.
Ekspanzijska posuda u obliku diska s butilnim mjehom prema DIN 4807 T3 ili jednakovrijedno ___________ za sustave grijanja, hlađenja i solara. Posuda testirana prema Europskoj direktivi PED/DEP 2014/68/EU ili jednakovrijedno_______________. Materijal posude čelik, boje berilija. Posude do volumena 80 litara s nosačem za jednostavnu montažu na zid. Spoj na posudu s donje strane s priključkom DN20 putem servisnog ventila DLV. Radno područje butilnog mjeha od +5 do +70 °C, posude od -10 do 120 °C. Sadržaj mješavine glikola do 50%.
-uređaj za precizno održavanje tlaka (Preciznost održavanja tlaka ±0,2 bar. 1 crpka. 1 prestrujni ventil za otplinjavanje i održavanje tlaka, 1 solenoidni ventil i 1 vodomjer za pripremu vode.)
-međuposuda volumena 50 litara, p0=4bar
-servisni ventil s ispustom DN20
-primarna ekspanzijska posuda V=200 litara
-Sigurnosna grupa s zaštitnikom povratnog toka
| Uređaj za održavanje tlaka - HLAĐENJE | kpl | 1 |  |  | 0
07. | Troškovi ovlaštenog servisa proizvođača opreme za puštanje u rad istih uz prethodnu kontrolu svih izvedenih radova relevantnih za funkciju. Izdavanje protokola o puštanju u rad. Puštanje u rad obavezno kontrolirati tvorničkom programskom aplikacijom.
| pumpe | kpl | 4 |  |  | 0
| uređaj za održavanje tlaka | kpl | 2 |  |  | 0
08. | Polazni razdjelnik hladne vode 7°C za radni tlak 6 bar, izrađen od bešavne čelične cijevi DN 250 s plitkim dnom na obje strane, duljine L=2800 mm s priključcima:
3xDN 100
1xDN 150
sve s prirubnicama za ugradnju ventila odnosno zasuna, priključkom za ispust DN25, te manometar i termometar, sve izrađeno prema priloženoj dokumentaciji. Razdjelnik se isporučuje komplet s nogama, očišćen i zaštićen dvostrukim premazom temeljne boje i 2 sloja laka otpornim na temp. do 100°C, izoliran s izolacijom 2x25mm u zaštitnom Al limu s=0,7mm.
|  | kpl | 1 |  |  | 0
09. | Sabirnik hladne vode 12°C za radni tlak 6 bar, izrađen od bešavne čelične cijevi DN 400 s plitkim dnom na obje strane, duljine L=2500 mm s priključcima:
3xDN 100
1xDN 150
sve s prirubnicama za ugradnju ventila odnosno zasuna, priključkom za ispust DN25, te manometar i termometar, sve izrađeno prema priloženoj dokumentaciji. Sabirnik se isporučuje komplet s nogama, očišćen i zaštićen dvostrukim premazom temeljne boje i 2 sloja laka otpornim na temperature do 100°C, izoliran s izolacijom 2x25mm u zaštitnom Al limu s=0,7mm.
|  | kpl | 1 |  |  | 0
10. | Polazni razdjelnik tople vode 60°C za radni tlak 6 bar, izrađen od bešavne čelične cijevi DN 400 s plitkim dnom na obje strane, duljine L=2500 mm s priključcima:
3xDN 100
1xDN 150
sve s prirubnicama za ugradnju ventila odnosno zasuna, priključkom za ispust DN25, te manometar i termometar, sve izrađeno prema priloženoj dokumentaciji. Razdjelnik se isporučuje komplet s nogama, očišćen i zaštićen dvostrukim premazom temeljne boje i 2 sloja laka otpornim na temp. do 100°C, izoliran s izolacijom 2x25mm u zaštitnom Al limu s=0,7mm.
|  | kpl | 1 |  |  | 0
11. | Sabirnik tople vode 55°C za radni tlak 6 bar, izrađen od bešavne čelične cijevi DN 400 s plitkim dnom na obje strane, duljine L=2500 mm s priključcima:
3xDN 100
1xDN 150
sve s prirubnicama za ugradnju ventila odnosno zasuna, priključkom za ispust DN25, te manometar i termometar, sve izrađeno prema priloženoj dokumentaciji. Sabirnik se isporučuje komplet s nogama, očišćen i zaštićen dvostrukim premazom temeljne boje i 2 sloja laka otpornim na temperature do 100°C, izoliran s izolacijom 2x25mm u zaštitnom Al limu s=0,7mm.
|  | kpl | 1 |  |  | 0
12. | Čelični spremnik-hidraulička skretnica
u krugu hladne vode, protok do 100 m3/h, očišćen i zaštićen temeljnom bojom, Spremnik je opremljen priključcima 4xDN150, 2xDN25 (ispust, odzraka), za manometar i termometre, te antikorozivno zaštićen iznutra i izvana premazom temeljne boje i 2 sloja laka otpornog na temperature do 100°C. Spremnik izolirati 2x25mm toplinskom parozapornom izolacijom i zaštiti Al limom (s=0,7mm).
|  | kpl | 1 |  |  | 0
13. | Čelični spremnik-hidraulička skretnica
u krugu tople vode, protok do 100 m3/h, očišćen i zaštićen temeljnom bojom, Spremnik je opremljen priključcima 2xDN150, 2xDN25 (ispust, odzraka), za manometar i termometre, te antikorozivno zaštićen iznutra i izvana premazom temeljne boje i 2 sloja laka otpornog na temperature do 100°C. Spremnik izolirati 2x25mm toplinskom parozapornom izolacijom i zaštiti Al limom (s=0,7mm).
|  | kpl | 1 |  |  | 0
14. | Dobava i ugradnja atestiranog sigurnosnog ventila s oprugom za hladnu i toplu vodu (tmax=120°C), nazivnog tlaka PN16, prirubnički, komplet s protuprirubnicom, spojnim i brtvenim materijalom.
| DN 25, tlak otvaranja 4 bar | kpl | 2 |  |  | 0
15. | Dobava i ugradnja odzračnih loncaca V=2 lit izrađenih od čelične bešavne cijevi DN 125 (Ø139,7x4,0) sa zatvorenim krajevima duljine L=200 mm, s odvodnom cijevi DN 15 (1/2”) duljine oko 6 m i zapornim ventilom DN 15 (1/2”) i automatskim odzračnim ventilom DN 15 (1/2”) na vrhu, sve očiščeno i zaštičeno dvostrukim premazom temeljne boje.
|  | kom | 6 |  |  | 0
16. | Dobava i ugradnja sabirnih ljevaka izrađenih od crnog čeličnog lima obodnog promjera Ø200 mm s priključkom za navarivanje prema dimenziji odvodne cijevi (masa oko 6 kg).
|  | kom | 6 |  |  | 0
17. | Dobava i ugradnja manometara s cijevi i dvije dvokrake manometarske slavine DN 15 (R 1/2") Ø100, klase točnosti 1,6, komplet s kolčakom, te spojnim i brtvenim materijalom, za slijedeće mjerno područje:
| 0 - 6 bar | kom | 6 |  |  | 0
18. | Dobava i ugradnja okruglog termometara Ø100 s navojem 1/2", s kolčakom za ugradnju u cjevovod te spojnim i brtvenim materijalom sljedećih mjernih područja i količina:
| 0 - 80°C | kom | 16 |  |  | 0
19. | Dobava i ugradnja ispusnih slavina s čepom i lanćičem.
| DN 25 (R 1") PN 6 | kom | 16 |  |  | 0
20. | Dobava i ugradnja mjerno zapornih ventila s mogućnošću predregulacije protoka, dva mjerna priključka, za hladnu i toplu vodu (max. dif. tlak na ventilu 1,5 bar, tmax=120°C), nazivnog tlaka PN16 s protuprirubnicama ili vijčanim spojnicama, te spojnim i brtvenim materijalom, MSV-F2, sljedećih dimenzija i količina:
| DN 125 | kom | 2 |  |  | 0
| DN 100 | kom | 3 |  |  | 0
21. | Dobava i ugradnja leptirastih zaklopki za hladnu i toplu vodu (tmax=120°C), nazivnog tlaka PN16 s protuprirubnicama, spojnim i brtvenim materijalom.
| DN 150 | kom | 8 |  |  | 0
| DN 125 | kom | 8 |  |  | 0
| DN 100 | kom | 26 |  |  | 0
| DN 65 | kom | 4 |  |  | 0
22. | Dobava i ugradnja hvatača nečistoća za hladnu i toplu vodu (tmax=120°C), nazivnog tlaka PN16 s protuprirubnicama, spojnim i brtvenim materijalom.
| DN 150 | kom | 1 |  |  | 0
| DN 125 | kom | 1 |  |  | 0
| DN 100 | kom | 3 |  |  | 0
23. | Dobava i ugradnja nepovratnih ventila za hladnu i toplu vodu (tmax=120°C), za horizontalnu i vertikalnu ugradnju, nazivnog tlaka PN16 s protuprirubnicama, spojnim i brtvenim materijalom.
| DN 150 | kom | 1 |  |  | 0
| DN 125 | kom | 1 |  |  | 0
| DN 100 | kom | 3 |  |  | 0
24. | Dobava i ugradnja troputnih prekretnih ventila za hladnu i toplu vodu (tmax=120°C), za horizontalnu i vertikalnu ugradnju, nazivnog tlaka PN16 s pogonom, protuprirubnicama, spojnim i brtvenim materijalom.
| DN 125 | kom | 2 |  |  | 0
| DN 100 | kom | 6 |  |  | 0
25. | Punjenje sustava vodom postupkom demineralizacije: priprema vode za sustave grijanja i hlađenja (demineralizacija vode) prema normi VDI2035/2 ili jednakovrijedno______________ pomoću mobilnog uređaja na objektu putem by-pass metode uporabom granulata. Pripremljena voda mora imati sljedeće parametre: - sadržaj kisika (O2) ≤ 0,1 mg/l - električna provodljivost ≤ 100 μS/cm - vrijednost Ph 8,2-8,5 - tvrdoća vode 0,11° dH
| Priprema 2 x 35.000 lit vode u sustavu. Granulat za demineralizaciju vode prema normi VDI2035 ili jednakovrijedno (2 x 1875 lit) __________. | kpl | 1 |  |  | 0
26. | Stacionarni podni uređaj za demineralizaciju, punjenje i pripremu vode u sustavima grijanja i hlađenja. S integriranim mjernim računalom. Ne zahtijeva napajanje. Prikladno za povezivanje s automatskim sustavom nadopune. Glavna primjena: punjenje i nadopuna vode za sustave grijanja i hlađenja. Isporuka uređaja ne sadrži punjenje ionskom smolom. Kapacitet 4 000 lit pri 20 °dH Protok 20 lit/min Max. temperatura 60 °C Max. tlak 4,5 bar Dužina instalacije: 80 cm Visina: 142 cm Navojni priključak 3/4" Težina bez punjenja 18 kg
|  | kpl | 1 |  |  | 0
27 | Punjenje smole za stacionarni podni uređaj, količina 2 x 12,5 kg. Kapacitet 4 000 litara pri 20°dH.
|  | kpl | 1 |  |  | 0
28. | Odvajač nečistoća i mulja za zatvorene sustave grijanja i hlađenja.
Prikladno za vodu, te mješavinu vode i glikola do omjera miješanja 50/50%.
Za uklanjanje čestica do 5,0 mikrometara iz protoka s posebno dizajniranim umetkom.
Kućište za sakupljanje nečistoća može se očistiti i isprazniti pomoću kuglastog ventila, bez prekida rada.
Boja siva
Varijanta ugradnje: vodoravna
Materijal kućišta: lakirani čelik
Maks. dopuštena radna temperatura: 110 ° C
Maks. dopušteni radni tlak: 10 bara
Varijanta spajanja: prirubnički
Vrsta: D 125
Priključak: DN125/PN16
Priključak za čišćenje: 1 "
Maks. protok: 72 m³ / h
Karakteristika protoka kvs: 351,3 m³ / h
Promjer: 354 mm
Visina: 811 mm
Visina središnje prirubnice (odvajanje): 225 mm
Min. prostor ispod uređaja, radi održavanja: 430 mm
Duljina ugradnje: 635 mm
| Težina: 35 kg | kpl | 2 |  |  | 0
29. | Puštanje u rad gore specificirane opreme od strane ovlaštenog servisera uz obaveznu prethodnu kontrolu izvedenih radova i instalacije. Stavka uključuje sve potrebne provjere na uređajima i instalaciji, kontrolu nepropusnosti, vakumiranje, dopunjavanje radne tvari i sl.
Stavka uključuje sve radove i materijal potrebne za dovođenje uređaja u stanje potpune pogonske sposobnosti što uključuje sljedeće: provjera svih elemenata uređaja, stavljanje svih uređaja pod električni napon, povezivanje uređaja i upravljača, fino podešavanje uređaja i automatske regulacije, programiranje režima rada prema zahtjevu naručitelja, te izrada i isporuka protokola o ispravnom funkcioniranju s podacima o postignutim parametrima rada.
Uključiti isporuku atestne dokumentacije, izdavanje uputa za rukovanje i održavanje na hrvatskom jeziku, izdavanje jamstva na uređaje i obuku tehničkog osoblja korisnika za rukovanje uređajima.
|  | kpl | 1 |  |  | 0
30. | Temeljito ispiranje cjevovoda sustava grijanja i hlađenja | kpl. | 1 |  |  | 0
31. | Odzračivanje, hladna tlačna proba vodom tlaka 4 bara mjereno na najnižem mjestu instalacije, popravak eventualno propusnih mjesta, te izradu izvješća o izvršenoj tlačnoj probi | kpl. | 1 |  |  | 0
32. | PROTUPOŽARNO BRTVLJENJE
| Protupožarno brtvljenje prodora oko cijevi grijanja i plina kroz granice požarnog sektora. | kpl | 1 |  |  | 0
33. | Građevinski radovi potrebni pri polaganju cijevi kao što su izrade prodora, "šlicanje" i sl.
| izrada radne jame dimenzija 3x0,6xH=2m u podu za ulaz cijevi u toplinsku stanicu | kpl | 1 |  |  | 0
| UKUPNO (bez PDV-a) [kn]: |  |  |  |  | 0
D | RADIJATORSKO GRIJANJE
1 | RADIJATORSKI VENTIL
| Dobava i ugradnja tlačno neovisni termostatski radijatorski ventil s predregulacijskom skalom od 1-7 i N za podešavanje protoka od: 25-135l/h (14 vrijednosti), certificiran prema EN215 ili jednakovrijedno____________ za dvocijevne sustave grijanja s prisilnom cirkulacijom, za ugradnju na radijatore. Mogućnost podešavanja protoka (l/h) bez korištenja alata, mogućnost mjerenja pada tlaka preko ventila, PN10 radne temperature do 95°C | kom | 20 |  |  | 0
2 | TERMOSTATSKA GLAVA
| Dobava i ugradnja termostatskih glava za ugradnju na radijatorske ventile, zajedno sa spojnim i montažnim materijalom | kom | 20 |  |  | 0
3 | PRIGUŠNICA
| Radijatorski zaporni ventil povrata (prigušnica) za ugradnju u povrat radijatora, kutne ili ravne izvedbe | kom | 20 |  |  | 0
4 | ODZRAČNI PIPAC
Dobava i ugradnja radijatorskog odzračnog pipka DN 10 (R 1/4")
|  | kom | 20 |  |  | 0
5 | ISPUSNA SLAVINA
| Dobava i ugradnja ispusne slavine za pražnjenje DN 15 (R1/2") | kom | 20 |  |  | 0
6 | Sitno potrošni materijal potreban za izvođenje cjelokupne instalacije
| Stavka uključuje dobavu i montažu | kpl | 1 |  |  | 0
7 | Temeljito ispiranje cjevovoda sustava grijanja i hlađenja | kpl. | 1 |  |  | 0
8 | Balansiranje, podaševanje i puštanje u pogon sustava grijanja od strane ovlašetnog proizvođača opreme. | kpl. | 1 |  |  | 0
| UKUPNO (bez PDV-a) [kn]: |  |  |  |  | 0
E | VENTILOKONVEKTORI
1 | PARAPETNI VENTILOKONVEKTOR BEZ MASKE
Dobava i ugradnja parapetnih ventilatorskih konvektora bez tvorničke maske, za četverocijevni sustav grijanja i hlađenja za podnu ugradnju. Izmjenjivač je izrađen iz bakrenih cijevi s aluminijskim lamela u kučištu od izoliranog pocinčanog čeličnog lima. U sklopu panela se nalazi G3 filter.
Dodatna oprema koja je uključena u isporuku : - pumpica kondenzata - kuglaste slavine na polazu i povratu - fleksibilna crijeva za spoj na cijevnu mrežu
Tehničke karakteristike ventilokonvektora za tri standardne brzine :
- temperatura rashladnog medija : 7/12 °C
- temperatura i vlaga zraka prostora ljeti: 27°C/19°C(WB)
- temperatura ogrijevnog medija : 65/55 °C
- temperatura prostora zimi: 20°C
- raspoloživi eksterni tlak ventilatora u srednjoj brzini: 30 Pa
- rashladni učin: 3500 W
- ogrijevni učin: 8100 W
- razina zvučne snage Lp : 50 dB(A) na 1m
| - snaga motora: 120 W | kpl | 172 |  |  | 0
02. | PARAPETNI VENTILOKONVEKTOR SA MASKOM
Dobava i ugradnja parapetnih ventilatorskih konvektora sa tvorničkom maskom, za četverocijevni sustav grijanja i hlađenja za podnu ugradnju. Izmjenjivač je izrađen iz bakrenih cijevi s aluminijskim lamela u kučištu od izoliranog pocinčanog čeličnog lima. U sklopu panela se nalazi G3 filter.
Dodatna oprema koja je uključena u isporuku : - pumpica kondenzata - kuglaste slavine na polazu i povratu - fleksibilna crijeva za spoj na cijevnu mrežu
Tehničke karakteristike ventilokonvektora za tri standardne brzine :
- temperatura rashladnog medija : 7/12 °C
- temperatura i vlaga zraka prostora ljeti: 27°C/19°C(WB)
- temperatura ogrijevnog medija : 65/55 °C
- temperatura prostora zimi: 20°C
- raspoloživi eksterni tlak ventilatora u srednjoj brzini: 30 Pa
- rashladni učin: 3500 W
- ogrijevni učin: 8100 W
- razina zvučne snage Lp : 50 dB(A) na 1m
| - snaga motora: 120 W | kpl | 14 |  |  | 0
3 | ZRAČNA ZAVJESA
Zračna zavjesa s EC motorima i vodenim dogrijavanjem za horizontalnu ugradnju do 3,5 m visine.
Sustav upravljanja spajanjem na CNUS s opcijom preko 0-10 V ili MODBUS protokolom.
Komplet sa senzorima i termostatom, uključivo sav ovjesni i pričvrsni pribor, "ON-OFF" ventil s elektromotornim pogonom s odgovarajućim vijčanim spojem i brtvenim materijalom, kontaktom otvorenosti vrata i nosačima za ugradnju na zid.
Lz = 2250/4300 m³/h DxVxŠ = 2549x306x525 mm m = 90 kg; priključci: DN20 Učin: 25kW @60/55°C Pel = 860 W (230V/50Hz)
|  | kpl | 1 |  |  | 0
4 | TLAČNO NEOVISNI BALANS VENTIL
Tlačno neovisni balans i regulacijski prolazni ventil s linearnom karakeristikom regulacije, sa funkcijom automatskog ograničenja protoka, hodom ventila 5 mm.. Dizajn s membranom i bez dinamičkog O-prstena radi smanjenja rizika od začepljenja. Dvosmjerno punjenje i ispiranje sustava, neovisno o smjeru ugradnje ventila. Mogućnost zatvaranja pri diferencijalnom tlaku od 16 bar. Linerana postavka sa minimalnim rasponom od 10 % nominalnog protoka. Podešenje maksimalnog protoka jasno označeno na ventilu, vidljivo i sa instaliranim pogonom. Izvedba sa vanjskim navojem prema ISO 228/1 ili jednakovrijedno________________ i navojnim spojnicama. ON/OFF regulacija putem elektrotermičkog pogona.
| DN 15 protok do 650 l/h | kpl | 372 |  |  | 0
| DN 32 protok do4000 l/h | kpl | 1 |  |  | 0
05. | KANALI
Dobava i ugradnja pravokutnih kanala za razvod zraka izrađenih od pocinčanog čeličnog lima prema HRN DIN 24190 ili jednakovrijedno_______________, uključivo spojni i fazonski komadi (koljena, redukcije, račve, etaže, kanalski nastavci i sl.) i sav ostali materijal za dovođenje instalacije u funkciju i potpuno pogonsko stanje.
Kanali i fazonski komadi odgovarajuće dijagonalno ili poprečno ukrućeni, sa spojnim, pričvrsnim i brtvenim priborom i materijalom, kao što su usmjerni limovi, ojačanja, ukrute, prirubnice, kutnici, spojnice, vijci, negoriva traka za brtvljenje sekcija kanala i sl.
Debljina lima ovisna o dimenziji duže stranice kanala, oblik F (falcana izvedba), za razred grupe tlakova 1 i 4, kako slijedi:
do 500 mm, s=0,6 mm
od 501 do 1000 mm, s=0,8 mm
od 1001 do 2000 mm, s=1,0 mm
Ukupna težina pravokutnih kanala prema gornjem opisu.
|  | kg | 1200 |  |  | 0
06. | IZOLACIJA
Dobava i ugradnja pločaste toplinske izolacije za oblaganje pravokutnih i okruglih ventilacijskih kanalal, niske toplinske vodljivosti λ≤0,035 W/mK, zatvorene ćelijske strukture s parnom branom, koeficijent otpora difuziji vodene pare μ≥10000. Izolacija izrađena od fleksibilnog spužvastog materijala na bazi sintetičke gume, reakcije na požar B-s3, d0, sukladno normi HRN EN 13501-1 ili jednakovrijedno_____________. Stavka uključuje dijelove za izoliranje fazonskih komada, specijalno ljepilo i originalnu samoljepljivu traku za brtvljenje šavova.
Izolacijske ploče, debljine 19 mm
|  | m2 | 140 |  |  | 0
07. | Tipski ovjesni i pričvrsni materijal s umecima za zvučnu izolaciju za ovjes opreme i vođenje pravokutnih i okruglih ventilacijskih kanala, kao što su: oslonci, konzole, držači, elastični antivibracijski ovjesi, navojne šipke, obujmice s gumenim prstenom, vijci i slično, sve u pocinčanoj izvedbi, potrebnih količina i kvalitete.
|  | kg | 200 |  |  | 0
08. | Sitno potrošni materijal potreban za izvođenje cjelokupne instalacije
| Stavka uključuje dobavu i montažu | kpl | 1 |  |  | 0
09. | Temeljito ispiranje cjevovoda sustava grijanja i hlađenja | kpl. | 1 |  |  | 0
10. | Balansiranje, podaševanje i puštanje u pogon sustava grijanja od strane ovlašetnog proizvođača opreme. | kpl. | 1 |  |  | 0
11. | PROTUPOŽARNO BRTVLJENJE
| Protupožarno brtvljenje prodora oko cijevi grijanja i plina kroz granice požarnog sektora do promjera 15cm. | kom | 28 |  |  | 0
| UKUPNO (bez PDV-a) [kn]: |  |  |  |  | 0
F | VENTILACIJA
1 | KANALNI VENTILATOR
Tihi centrifugalni ventilator u akustično izoliranom kućištu za ugradnju na okrugli kanal, sa spojnim priključcima, nepovratnom kanalnom zaklopkom, i pripadajućim regulatorom broja okretaja, slijedećih karakteristika:
V=200 m3/h
p=150 Pa
N=0,255 kW, 230 V - 50 Hz
m=18 kg
Lp(1m)=55 dB(A)
| Lw=63 dB(A) | komplet | 8 |  |  | 0
2 | KUPAONSKI ODSISNI VENTILATOR
Dobava, donos i ugradnja zidnog ventilatora za ugradnju na zid, uključivo vremenski relej, izrada proboja i materijal za pričvršćenje zajedno sa nepovratnom klapnom, uključivanje preko vlastitog prekidača. Stavka uključuje potpunu obradu zidnog priključka, uključivo brtvljenje prostora između zida i ventilatora.
Q=70 m3/h
P=9 W
I=0.06 A
| H=250 Pa | komplet | 4 |  |  | 0
3 | PROTUKIŠNE REŠETKE
Dobava, donos i ugradnja vanjska protukišna rešetka za ugradnju u na krov izrađena od aluminija :
| Ø250 | kom | 2 |  |  | 0
4 | PROTUPOŽARNE ZAKLOPKE
Dobava i ugradnja okrugle protupožarne zaklopke namjenjene automatskom zatvaranju požarnih zona u sustavima ventilacije i klimatizacije. Opremljena s termoosjetnikom (72°C) i elektromotornim pogonom (230V) s pripadajućim krajnim sklopkama za indikaciju položaja zaklopke (otvoreno/zatvoreno) i automatskim zatvaranjem pri prekidu napajanja. EI 90 (ve i↔o). Ispitana na vatrootporna svojstva u skladu s EN 1366-2 ili jednakovrijedno__________. Ispunjava sve zahtjeve norme EN 15650 ili jednakovrijedno____________. Klasificirana prema normi ISO 10294-4:2001 ili jednakovrijedno____________.
Propuštanje zraka zatvorene lopatice u skladu s normom EN 1751, klasa 3 ili jednakovrijedno._____________. Propuštanje zraka u kućištu u skladu s normom EN 1751, klasa C ili jednakovrijedno______________. Cijevni priključci na oba kraja s brtvom za ventilacijske kanale sukladno normi EN 1506 ili jednakovrijedno___________ ili EN 13180 ili jednakovrijedno____________. Kod isporuke priložiti važeće certifikate.
Kriterij jednakovrijednosti:
CE certificirana ugradnja s minimalnim udaljenostima između dvije zaklopke iznosi 40 mm, ispitana prema EN1366-2 ili jednakovrijedno___________ i EN15882-2 ili jednakovrijedno_____________ (ugradnja žbukanjem i ugradnja s mineralnom vunom)
ugradnja u zidove okna (obloga samo s jedne strane)
ugradnja udaljeno od masivnh zidova (obloga s 3 strane)
ugradnja u drvene zidove i stropove (zidovi i stropovi s drvenom potkonstrukcijom)
za referentnu veličinu zaklopke Ø125 i brzinu strujanja zraka 6 m/s pad tlaka iznosi <24 Pa, zvučna snaga <37 dB(A)
održavanje i pristup samo potreban samo s jedne strane zaklopke
nije potreban zaštitni premaz od 2 mm, moguće je prekriti samo termoelastični polimerom
nije potrebno dodatno prekrivanje gips kartonskim pločama pri ugradnji žbukanjem ili mineralnom vunom
jedan tip zaklopke za sve dimenzije
prilikom ugradnje u laki pregradni zid s mineralnom vunom, gustoća mineralne vune u zidu je proizvoljna.
Ø160
|  | kom | 8 |  |  | 0
5 | REGULACIJSKA ZAKLOPKA
Dobava, donos i montaža regulacijska žaluzina RZ-C (okrugla) za ručnu regulaciju zraka izrađena iz pocinčanog lima. Lamele su preko osovina uležištene u poliamidne ležajeve i regulacijskog mehanizma.
| RZ-C Ø160 | kom | 5 |  |  | 0
6 | SPIRO KANAL
Dobava, donos i ugradnja okrugli (spiro) kanali izrađeni iz čelične pocinčane trake debljine prema DIN 24190 ili jednakovrijedno____________ i 24191 ili jednakovrijedno______________, uključivo fazonske komade:
do Ø125mm s = 0,6 mm
Ø140 - Ø250mm s = 0,75 mm
Ø280 - Ø500mm s = 0,88 mm
Ø500 - Ø1000mm s = 1,00 mm
dimenzije:
| Ø100mm | m | 40 |  |  | 0
| Ø125mm | m | 30 |  |  | 0
| Ø160mm | m | 80 |  |  | 0
| Ø250mm | m | 40 |  |  | 0
7 | OVJES
| Dobava i ugradnja zavjesni, pričvrsni i brtveni materijal za spajanje i montažu kanala. Brtvljenje segmenata isključivo pomoću negorivih materijala. | kg | 100 |  |  | 0
8 | Fino podešavanje i regulacija distributivnih elemenata uz prisustvo predstavnika ovlaštenog servisa ili proizvođača opreme, mjerenje ostvarenih količina uzduha i mikroklimatskog stanja od ovlaštene institucije. Izdavanje atesta. Troškovi pogonske energije. | kpl | 1 |  |  | 0
9 | Potrošni materijal neophodan za montažu navedene instalacije, kao što su brtve, tipli, vijci, matice, fitinzi, holenderi, redukcije za uvarivanje, proturne cijevi, ukrasne rozete, navojni redukcijski nastavci, prelazi za spoj bakrenih cijevi i armature, kisik, dušik, plin, elektrode i slično. | kpl | 1 |  |  | 0
10 | Puštanje u pogon opreme od strane ovlaštenih servisera, te podešavanje istih na projektne parametre.
| ventilator | kpl | 4 |  |  | 0
11 | PROTUPOŽARNO BRTVLJENJE
Protupožarno brtvljenje prodora oko protupožarnih zaklopki kroz granične pregrade požarnih sektora. Stavka obuhvaća sav rad i materijal u potrebnoj količini i kvaliteti, protupožarno brtvljenje prodora prema atestiranim tehničkim detaljima proizvođača, te izdavanje atestne dokumentacije i popratnih certifikata.
Protupožarno brtvljenje prodora niže navedenih klasa otpornosti na požar oko sljedećih dimenzija protupožarnih zaklopki (ØD ili BxH mm):
| Ø160 | kom | 8 |  |  | 0
12 | GRAĐEVINSKI RADOVI
Građevinski radovi potrebni pri polaganju cijevi kao što su izrade prodora, "šlicanje" i sl.
| izrada prodora 0,02 m2 u zidu debljina 30cm | kpl | 1 |  |  | 0
| UKUPNO (bez PDV-a) [kn]: |  |  |  |  | 0
G | AUTOMATSKA REGULACIJA
1 | Oprema automatske regulacije u polju za energetsko postrojenje
-Vanjski osjetnik temperature, Pt1000, IP 67 ili jednakovrijedno_______________ kom 1
-Uronski osjetnik temperature Pt1000, 100mm, kom 14
-Čahura za uronski osjetnik temperature, mesing, 100mm, kom 14
-Osjetnik tlaka 0-6 bar, 0-10V S+S Regeltechnik tip: SHD-SD-U 6, kom 2
-Troputni prekretni ventil, DN100, kvs160, PN16 kom 6
-Elektromotorni pogon ventila, 24VAC, 3-PT, u kompletu s krajnjim kontaktima, kom 6
-Troputni prekretni ventil, DN125, kvs220, PN16, kom 4
-Elektromotorni pogon ventila, 24VAC, 3-PT, u kompletu s krajnjim kontaktima, kom 4
|  | kpl | 1 |  |  | 0
2 | Oprema za regulaciju rada ventilokonvektora I za regulaciju temperatura u prostorima
Slobodno programibilni FC kontroler s modbus RTU/ASCII ili BACnet komunikacijom. Napajanje 230VAC. Ugrađena 4DI, 4SI,1 DO-HTG(10A), 1 DO-CLG(6A), 3DO-FAN (6A-230VAC), 2TO (0,5A-230VAC), 3AO iSMA tip: iSMA-B-FCU-HH, kom 115
Zidni modul sa 2,6" LCD display-om, upravljačke touch tipke, napajanje 24 V AC, ugrađen temperaturni senzor, kom 115
-Relejna kutija za paralelni rad 2 - 4 ventilokonvektora kom 40
|  | kpl | 1 |  |  | 0
3 | Regulacijsko-integracijska DDC oprema:
Integracijski kontroler s 5000 točaka i 18 mjeseci održavanja SW-a, kom 1
Komunikacijska kartica s 2x RS485 ulazom, kom 2
U/I modul za proširenje osnovnog regulatora s 20 ulaza/izlaza (12UI, 4DO, 4AO) , kom 3
U/I modul s 16 DI i modbus RTU/BACnet komunikacijom, kom 2
U/I modul s 16 RO i modbus RTU/BACnet komunikacijom, kom 1
-Napojna jedinica 230VAC/24VDC, kom 1
-15" Touch LCD WEB panel, kom 1
|  | kpl | 1 |  |  | 0
4 | Dobava elektrokomandnog-upravljačkog ormara +RO-STR sa svom potrebnom opremom DDC regulacije. Isporučuje se kompletno ožičen i ispitan, sa svom potrebnom tehničkom dokumentacijom. Elektrokomandni ormar je samostojeće izvedbe u zaštiti IP54 ili jednakovrijedno______________, za unutarnju ugradnju. Signalizacija stanja elektromotornih potrošača prikazana je pomoću touch panela koji se ugrađuje na gornjoj ploči ormara (grafička aplikacija). Dimenzije ormara su 600x2000x400mm +/-5% | kpl | 1 |  |  | 0
5 | Software za CNUS
Software daje sljedeće mogućnosti: -vizuallizacija i upravljanje sustavom sa bilo kojeg računala na mreži putem internet preglednika -alarmiranje -trendiranje -slanje e-mailova u slučaju alarma
Software, kom 1
Licenca za nove verzije SW-a u trajanju 24 mj. od isporuke, kom 1
|  | kpl | 1 |  |  | 0
6 | Server Računalo CNUS-a
Procesor - rezultat u Passmark mjernom testiranju procesora najmanje: 25000 (https://www.cpubenchmark.net/desktop.html?full). Čipset 4GB (1x4) 1600MHz DDR3 Dual Channel memorije 500GB Serial-ATA III (7200 okr/min) tvrdi disk 16x DVD+/-RW Dual-Layer pogon Integrirana grafička kartica USB tipkovnica (HR raspored) USB optički miš, dvije tipke+scroll Operacijski sustav Kućište kom 1
22" Flat Panel monitor Rezolucija 1920x1080 Matrica IPS Priključak VGA, DVI, 4xUSB, Display port kom 1
-UPS 950VA, kom 1
|  | kpl | 1 |  |  | 0
7 | Izrada dokumentacije za izvedbu koja uključuje izradu tehnološke sheme s ucrtanim elementima automatike, izradu kabel lista i strujnih shema ormara | kpl | 1 |  |  | 0
8 | Radovi montaže i spajanja opreme u polju, FC regulatora, ventilokonvektora u zajednički prostorima i elektrokomandnih ormara na prethodno položene i ispitane i označene kabele. Dobava i polaganje kabela, završno s uvlačenjem u elemente i el. razdjelnike nije uključena u stavci. | kpl | 1 |  |  | 0
9 | Specijalistički radovi na nivou opreme u polju:
-nadzor nad ugradnjom opreme u polju
-ugađanje opreme u polju
-puštanje u rad
-izrada uputstava za rad
| -obuka osoblja krajnjeg korisnika | kpl | 1 |  |  | 0
10 | Specijalistički radovi programiranja i puštanja u rad nivou DDC regulacije
-programiranje DDC regulatora
-puštanje u rad
-izrada funkcionalnih testiranja svih komponenti sustava (OQ test)
-statička i dinamička simulacija cjelogodišnjeg rada sustava
-integracija uređaja preko Modbus RTU i BACnet/IP protokola ili jednakovrijedno__________________
-izrada potrebnih ispitnih listova
-izrada uputstava za rad
-integracija VRF sustava na DDC
| -obuka osoblja krajnjeg korisnika | kpl | 1 |  |  | 0
11 | Specijalistički radovi programiranja na nivou grafičke vizualizacije unutar WEB sučelja u DDC kontroleru. Vizualizacija i upravljenje sustavom predviđeno je i putem Internet pretraživača s bilo kojeg računala na mreži, a pristup sustavu je moguć samo uz odgovarajuća korisnička pristupna prava.
-spajanje DDC podstanice na korisničku ethernet mrežu
-izrada i programiranje grafičkih prikaza
-programiranje grafičkih prikaza
-programiranje alarmnih prikaza
-programiranje history prikaza
-programiranje e-mail alarmiranja
-izrada uputstava za rad
| -obuka osoblja krajnjeg korisnika | kpl | 1 |  |  | 0
12 | Specijalistički radovi daljinskog praćenja rada sustava putem Internet konekcije s ciljem optimizacije rada, podešavanja parametara, otkrivanja skrivenih grešaka i pomoć službi održavanja za rukovanje sustavom u trajanju jedne godine od finalnog puštanja u rad i primopredaje. | kpl | 1 |  |  | 0
| UKUPNO (bez PDV-a) [kn]: |  |  |  |  | 0
G | ZAJEDNIČKE STAVKE
NAPOMENA: DOLJE NAVEDENE STAVKE ODNOSE SE NA CIJELI TROŠKOVNIK
01. | Pripremno - završni radovi, troškovi prijevoza i uskladištenja specificirane opreme i materijala, od mjesta nabavke do radilišta, troškovi dovoza i odvoza alata potrebnog za montažu instalacije, svi prenosi po građevini te odvoz preostalog materijala. | kompl | 1 |  |  | 0
02. | Čišćenje gradilišta tijekom radova kao i završno detaljno čišćenje nakon završetka radova, odvoženje viška materijala i smeća na deponij te plaćanje usluga deponija. | kompl | 1 |  |  | 0
03. | Primopredaja izvedenih radova, signalno obilježavanje vodova i opreme, te potrebni natpisi upozorenja i obavještenja. | kompl | 1 |  |  | 0
04. | Izrada crteža izvedenog stanja strojarskih instalacija.
|  | kompl | 1 |  |  | 0
| UKUPNO (bez PDV-a) [kn]: |  |  |  |  | 0
REKAPITULACIJA
A | DEMONTAŽNI RADOVI |  |  |  | 0 | 0
B | VANJSKE INSTALACIJE |  |  |  |  | 0
C | TOPLINSKA I RASHLADNA STANICA |  |  |  |  | 0
D | RADIJATORSKO GRIJANJE |  |  |  |  | 0
E | VENTILOKONVEKTORI |  |  |  |  | 0
F | VENTILACIJA |  |  |  |  | 0
G | AUTOMATSKA REGULACIJA |  |  |  |  | 0
H | ZAJEDNIČKE STAVKE |  |  |  |  | 0
| UKUPNO BEZ PDV-a |  |  |  | 0 | 0

## M.3.2_VIO
VODOVOD I ODVODNJA
NAPOMENA:
U stavkama troškovnika potrebno je uračunati sav potrebni rad i materijal za izradu kompletne instalacije do potpune funkcionalnosti, svi potrebni prijevozi, uskladištenja, skele te unutarnje i vanjske komunikacije na gradilištu. Sve eventualne promjene i odstupanja od projekta, potrebno je usuglasiti sa projektantom i nadzornim inženjerom
Cijena za svaku točku ovog troškovnika mora obuhvatiti dobavu, spajanje, te dovođenje stavke u stanje potpune funkcionalnosti.
U cijenu treba ukalkulirati sav potreban spojni, montažni, pridržni i ostali materijal potreban za potpuno funkcioniranje pojedine stavke.
Prilikom izrade ponude treba imati u vidu najnovije važeće propise za pojedine vrste instalacije.
Potvrdu narudžbe prije definitivne isporuke specificirane opreme izvođač radova obavezno je dužan provjeriti kod projektanta. Izmjena pojedinih dijelova opreme “zamjenskim dijelovima” bez prethodne pismene suglasnosti projektanta isključuje odgovornost projektanta za predviđenu funkcionalnost postrojenja.
Svi ponuđači dužni su kompletan opseg vlastite isporuke uskladiti s traženom kompletnom funkcijom, respektirajući pri tom sve predviđene i tražene parametre, uz čvrste, pismeno potvrđene garancije. Sva eventualna potrebna razrađivanja, usklađenja i slično, u opsegu su dotične isporuke, a sve pripadne troškove snosi ponuđač.
Izvođač je dužan prijenos, ugradnju i svu građevinsku pripomoć izvesti o svom trošku, te sve te radove nuditi u jediničnim cijenama ovog troškovnika.
r.br. | opis stavke | jed. mj. | količina | jed.cijena | ukupno | ukupno
[5 empty] | FAZA I | FAZA II
A | PRIPREMNI RADOVI I DEMONTAŽE
1 | UTVRĐIVANJE POSTOJEĆIH UNUTARNJIH INSTALACIJA
Pregled postojećeg stanja, lociranje trase instalacije u temeljnoj ploči, kao i vertikala vodovoda i odvodnje, kako bi se pristupilo postojećoj instalaciji koju treba zamijeniti. Obračun po metru dužnom snimljene instalacije i to prema specifikaciji:
| - vertikalne i horizontalne instalacije | m' | 200 |  |  | 0
A | PRIPREMNI RADOVI I DEMONTAŽE UKUPNO: |  |  |  |  | 0
B | OBJEKT VODOVOD:
B1 | MONTAŽNI RADOVI - VODOVOD
01. | ČELIČNE POCINČANE CIJEVI ZA PP VODU
Dobava, donos i ugradnja čeličnih pocinčanih navojnih cijevi za izvedbu kompletne unutarnje hidrantske mreže. Vodovodne cijevi ugraditi kao sloslobodno ovješene o strop. Sve fitinge i fasonske komade potrebne za kvalitetnu ugradnju cijevi izvoditelj će ubrojiti u cijenu cijevi. Prilikom ugradnje pridržavati se uputa proizvođača.
U stavku ulazi dobava, donos i ugradnja vodovodnih cijevi, sve potrebne spojnice, redukcije, koljena, T-komade, sav potrebni pričvrsni i zaštitno-izolacijski materijal te rad. Obračun se vrši po m'.
Nominalne veličine (sve mjere označuju unutarnji promjer):
a) protupožarna voda
| p.c. Ø 80 mm | m' | 20 |  |  | 0
| p.c. Ø 65 mm | m' | 20 |  |  | 0
| p.c. Ø 50 mm | m' | 30 |  |  | 0
2 | PPR CIJEVI ZA SANITARNU VODU
Nabava, doprema i montaža PP-RP fazer kompozitnih polipropilenskih PN 16,PN 20,PN 25, PP-RP cijevi za etažni i vertikalni razvod sanitarne tople i hladne vode. Opis i karakteristike cijevi: - Struktura cijevi: MF = Fazer kompozitna cijev (višeslojna, ojačana vlaknima) - Posebno svojstvo cijevi: RP - povećana otpornost na pritisak - Materijal: fusiolen PP-RP - Tip cijevi: SDR 7,4 i SDR 9 - koeficijent istezanja: 0,035 mm/mK - Minimalni pritisak i radna temperatura za zaštitu od legionele: 70°C (10 bar) - Max. radna temperatura medija: 90°C (7 bara) Cijevi predviđene za suhozidnu/predzidnu montažu na obujmicama ili za mokru ugradnju u zidne i podne usjeke sa toplinskom izolacijom cijevi prema preporuci proizvođača cijevi.
Toplinska izolacija vodovodnih cijevi u instalacijskim kanalima i spuštenim stropovima izvest će se izolacijom sa strukturom zatvorenih ćelija. U spuštenim stropovima požarnih puteva ugraditi toplinsku izolaciju vatrootpornosti do 120 min proizvod. Debljina izolacije za vertikalne i ovješene cijevi vođene u sp. stropovima, inst. šahtovima i vidljivo iznosi 13mm. Debljina izolacije za etažni razvod cijevi vođenih u zidovima iznosi 4mm.
U stavku ulazi dobava, donos i ugradnja vodovodnih cijevi, sve potrebne spojnice, redukcije, koljena, T-komade, sav potrebni pričvrsni i zaštitno-izolacijski materijal te rad. Obračun se vrši po m'.
Nominalne veličine:
| PP-R cijev MF RP SDR 7,4 - 20 x 2,8 mm | m' | 30 |  |  | 0
| PP-R cijev MF RP SDR 7,4 - 25 x 3,5 mm | m' | 20 |  |  | 0
| PP-R cijev MF RP SDR 9 - 32 x 3,6 mm | m' | 20 |  |  | 0
| PP-R cijev MF RP SDR 9 - 40 x 4,5 mm | m' | 20 |  |  | 0
3 | HIDRANTSKI ZIDNI ORMARIĆ 50x50x14 cm
Dobava, donos i montaža požarnih hidranata sa zidnim ormarićem ugrađenim u/na zid, vel. ormarića 50x50x14cm. U stavku ulazi ormarić s tlačnom cijevi Ø 52 x 20m sa spojnicom, ventil kutni Ms 2" sa stabilnom spojnicom (Al) Ø 52, okretni nastavak Ms 2", mlaznica Ø 52 Al sa zasunom, te sav potreban materijal i rad. Obračun po komadu.
| zidni hidrant 50x50x14 cm / crijevo 20 m | kom | 8 |  |  | 0
4 | PROTUPOŽARNO BRTVLJENJE
Izvođenje protupožarnog brtvljenja prodora vodovodnih cijevi na mjestima prolaska cijevnog razvoda između dva požarna sektora. Prodori vodovodnih instalacija brtviti će se sredstvima klase vatrootpornosti „R“. Manje fuge (do 3,0 cm) oko metalnih cijevi i električnih kablova zatvoriti će se protupožarnim kitom. Za veće otvore koristiti će se protupožarni mort, kabelski blokovi, protupožarni jastuci i sistemski čepovi. Prodori gorivih cijevi, promjera većeg od 30 mm brtviti će se protupožarnim obujmicama (manžetama). U stavku ulaze svi radovi i materijali potrebni za kvalitetno izvođenje brtvljenja, kao i oznake brtvi (naljepnice).
| Protupožarno brtvljenje vodovodnih cijevi | kpl | 8 |  |  | 0
B | OBJEKT VODOVOD UKUPNO: |  |  |  |  | 0
C | OBJEKT ODVODNJA
C1 | MONTAŽNI RADOVI - ODVODNJA
1 | DEBELOSTIJENE NISKOŠUMNE KANALIZACIJSKE CIJEVI
Cijevi će se koristiti za vertikalni i ovješeni razvod sanitarne i oborinske odvodnje.. Dobava, prijenos i montaža tvrdih debelostijenih polipropilenskih (PP-MX) odvodnih cijevi izrađenih sukladno HRN EN 1451-1:2000 ili jednakovrijedno_________________, s natičnim spajanjem, za definirani zvučno izolirani-niskošumni sistem odvodnje. Stavka uključuje i fazonske komade te potreban pričvrsni pribor i originalne zvučno izolirane obujmice s gumenim uloškom. Fasonski komadi se ne obračunavaju posebno nego se uključuju u metražu instalacije. Cijevi se učvršćuju na zid obujmicama. U stavku ulazi dobava, donos i ugradnja kanalizacijskih cijevi, fazonskih komada, sav potreban materijal i rad.
Fazonski komadi se ne obračunavaju posebno nego se računaju u m' cijevi.
cijevi:
| Ø 110 mm | m' | 40 |  |  | 0
2 | NISKOŠUMNE KANALIZACIJSKE CIJEVI
Cijevi će se koristiti za etažni razvod sanitarne odvodnje i zamaščene odvodnje iz kuhinje. Nabava i montaža PP-CO/PP-MV/PP-CO niskošumnih troslojnih cijevi za kućnu kanalizaciju, najmanje čvrstoće 4 KN/M2 s integriranim utičnim kolčakom i gumenom brtvom. Polaganje instalacije izvršiti prema tvorničkim uputama za postavljanje. Fasonski komadi se ne obračunavaju posebno nego se uključuju u metražu instalacije. Cijevi se učvršćuju na zid obujmicama. U stavku ulazi dobava, donos i ugradnja kanalizacijskih cijevi, fazonskih komada, sav potreban materijal i rad. Obračun se vrši po m'.
Fazonski komadi se ne obračunavaju posebno nego se računaju u m' cijevi.
cijevi:
| Ø 50 mm | m' | 20 |  |  | 0
| Ø 110 mm | m' | 20 |  |  | 0
3 | IZOLACIJA INSTALACIJA ODVODNJE
Dobava, donos i ugradnja izolacije vertikalnih i ovješenih cijevi radi sprečavanja kondenzacije. Izolacija se izvodi pripadajućim izolacijskim materijalima, u debljini od min 15mm. Obračun po metru ugrađene izolacije uključujući sav spojni i brtveni materijal.
| dimenzija do DN110 | m | 40 |  |  | 0
4 | REVIZIJSKI FAZONSKI KOMAD
Dobava, donos i montaža revizijskih komada na najnižim etažama, kod etažiranja i na najvišoj etaži kanalskih i oborinskih vertikala (vidi shemu kanalizacijskih vertikala). Obračun sve kompletno po komadu montiranih PP revizijskih komada u funkcionalnom stanju zajedno sa svim potrebnim spojnim i brtvećim materijalom i radom.
| Ø 110 mm | kom | 8 |  |  | 0
5 | REVIZIJSKA VRATAŠCA
Dobava, donos i montaža revizijska vratašca na pozicijama revizijskih fazonskih komada na kanalizacijskim vertikalama. Sva vratašca su montirana na usidrenim okvirima vel. 30x30cm, sa unutarnjim pantnama. Ispuna vratašca veličine keramičkim pločica je pločica, a ista vratašca učvrstiti u okvir sa magnetima. U stavku ulazi dobava, donos i ugradnja vratašca sa ugradbenim okvirom, sav potreban materijal i rad. Obračun po komadu.
| vratašca | kom | 8 |  |  | 0
Napomena: točnu veličinu vratašca uskladiti sa projektantom interijera nakon odabira pločica
6 | ODZRAČNA VERTIKALA
Dobava, donos i ugradnja PP cijevi za izvedbu odzračivanja fekalnih kanalizacijskih vertikala od posljednjeg spoja na zadnjem katu do jedan metar iznad krova i sekundarni odzračni vodovi, ventilacijski nastavak završiti limenim ventilacijskim kapama Ø110 i bočno na fasadi zida protukišnom rešetkom. U stavku ulazi dobava, donos i ugradnja kanalizacijske cijevi, ventilacijske kape, sav potreban materijal i rad.
| odzračna vertikala Ø 110 mm | m | 16 |  |  | 0
| protukišna ventilacijska kapa za cijev Ø110 mm | kom | 4 |  |  | 0
7 | NEGORIVA IZOLACIJA
| Dobava, donos i ugradnja izolacije za cijevi na evakuacijskim putevima. Izvesti u negorivoj izolaciji klase A1, filc s ojačanom aluminijskom folijom, debljine 30mm ili odgovarajući | m2 | 20 |  |  | 0
C | OBJEKT ODVODNJA UKUPNO: |  |  |  |  | 0
D | OSTALI RADOVI:
01. | ISPITIVANJE VODOVODNE MREŽE NA PROTOČNOST I VODONEPROPUSNOST
Ispitivanje vanjskog razvoda vodovodne instalacije na protočnost i nepropusnost. Ispitni tlak mora biti 1,5 NP. NP (nazivni pritisak) je 10 Bar. Vrijeme trajanja tlačne probe je 2 sata. Za vrijeme trajanja tlačne probe ne smije biti propuštanja na spojevima i pada tlaka na manometru. Tlačno ispitivanje vodoopskrbnih cijevi izvesti prema HRN EN 805:2005, točka 11. ili jednakovrijedno__________________. Tlačnu probu interne instalacije preuzima nadzorni inženjer. Nakon uspješno izvršene tlačne probe, izvoditelj radova i nadzorni inženjer potpisuju zapisnik o tlačnom ispitivanju instalacije. Zapisnik se na tehničkom pregledu mora predočiti predstavniku isporučitelja.
|  | m' | 200 |  |  | 0
02. | DEZINFEKCIJA VODOVODNE MREŽE
Dezinfekcija kompletne vodovodne mreže otopinom klora (30 mg/lit) u vremenu od 6 sati. Dezinfekcija mora biti napravljena od strane ovlaštene tvrtke.
| Obračun po komplet ispitane mreže. | kpl. | 1 |  |  | 0
03. | BAKTERIOLOŠKA ANALIZA VODE
Bakteriološka analiza uzoraka vode iz cjevovoda nakon dezinfekcije od strane nadležne ustanove (Zavod za zaštitu zdravlja) ili neke druge ovlaštene ustanove. Analizi vode se pristupa nakon provedene dezinfekcije kompletne vodovodne mreže i ispiranja iste.
| Obračun po komplet ispitane mreže. | kpl. | 1 |  |  | 0
4 | ISPITIVANJE INSTALACIJE KANALIZACIJE NA VODONEPROPUSNOST I PROTOČNOST SPOJEVA
Ispitivanje instalacije vanjske i temeljne kanalizacije na nepropusnost i protočnost spojeva i uređaja uz dobivene ateste od strane ovlaštene tvrtke (ovlaštenje od zavoda za normizaciju i mjeriteljstvo - nacionalna služba za ovlašćivanje). Ispitivanje vodonepropusnosti mora biti obavljeno u skladu sa zahtjevima norme EN 1610 ili jednakovrijedno_____________, pomoću jedne od metoda: ispitivanje vodom (HRN EN 1610:2002, točka 13.3 ili jednakovrijedno______________) ili ispitivanje zrakom (HRN EN 1610:2002, točka 13.2 ili jednakovrijedno_______________). Ispitivanje cijevi odvodnje pod tlakom prema HRN EN 805:2005, točka 11 ili jednakovrijedno______________.
|  | m' | 40 |  |  | 0
D | OSTALI RADOVI UKUPNO: |  |  |  |  | 0
REKAPITULACIJA
A | PRIPREMNI RADOVI I DEMONTAŽE |  |  |  | 0 | 0
B | UNUTARNJI VODOVOD |  |  |  | 0 | 0
C | UNUTARNJA KANALIZACIJA |  |  |  | 0 | 0
D | OSTALI RADOVI |  |  |  | 0 | 0
| UKUPNO BEZ PDV-a |  |  |  | 0 | 0

## M.4.1_ELE
ELEKTROINSTALACIJE
NAPUTAK
- | Cijena za svaku točku ovog troškovnika mora obuhvatiti dobavu, montažu, spajanje, po potrebi uzemljenje, te dovođenje u stanje potpune funkcionalnosti.
- | U cijenu također ukalkulirati sav potreban spojni, montažni, pridržni i ostali materijal potreban za potpuno funkcioniranje.
- | Radeći ponudu obavezno pročitati tehnički opis i pregledati nacrte, te tražiti pojašnjenje prije zaključivanja ponude.
- | Izvođač je dužan uskladiti projektnu dokumentaciju sa stvarno izvedenim stanjem, te istu s izmjenama isporučiti investitoru u 1 primjerku.
- | Sječenje kabela izvesti na licu mjesta nakon izmjerene stvarne dužine trase (posebno se to odnosi na kabele većih presjeka).
- | Tekstove natpisnih pločica treba usaglasiti s tehnologom i projektantom.
- | Oznake razdjelnika izvesti na plastičnoj graviranoj pločici, kao i sve natpise na vratima.
- | Sve kabele označiti metalnim pločicama na oba kraja.
- | Prije izvođenja elektroinstalacije obvezno izvršiti usklađenje s projektom unutarnjeg uređenja.
r.br. | opis stavke | jed. mj. | količina | jed.cijena | ukupno | ukupno
[5 empty] | FAZA I | FAZA II
1 | RAZDJELNICI
1 | Dobava, postava i spajanje opreme unutar novog polja 1, te uređivanje postojećeg razvodnog ormara GRO nazvanog sad polje 2, prema sljedecim uvjetima:
- | iz postojećeg GRO-M odspojiti glavni prekidač i rastavne sklopke do GRO1 i postojećih vanjskih klima jedinica
- | Ispitati postojecu instalaciju
- | presložiti opremu unutar polja 2 nakon demontaže prethodno navedene opreme (postojeći razvodni ormar GRO)
- | ugradnja novog ormara polja 1 pored postojećeg ormara GRO i povezivanje postojećeg ormara na novi
- | Izrada jednopolne sheme izvedenog stanja razvodnog ormara za smjestaj u razvodni ormar I primjerak investitoru na koristenje
U postojeći ormar koji postaje GRO POLJE 2 ugrađuje se slijedeća oprema:
- | Zaštitni prekidač, C karakteristika, 10A, 1-polni, 10kA, kom 1
- | Zaštitni prekidač, C karakteristika, 6A, 1-polni, 10kA, kom 2
- | pomoćni sklopnik s NC kontaktom, nazivne termičke struje kontakta Ith=16A , upravljački napon svitka 24V DC, kom 1
- | signalna svjetiljka za indikaciju prisutnosti napona, LED, zelene boje, jednostruka, nazivni napon 110-230V AC, kom 5
- | signalna svjetiljka za indikaciju prisutnosti napona, LED, crvene boje, jednostruka, nazivni napon 110-230V AC, kom 5
- | modularno napajanje za ugradnju na DIN šinu, ulaznog napona 100-240 VAC ili 120-250 VDC, izlaznog napona 24VDC, kom 1
U novi ormar GRO POLJE 1 ugrađuje se sljedeca oprema:
- | Kompaktni prekidač snage, kom 1
- | Daljinski isklopnik 208-250V AC/DC, kom 1
- | Rastavna sklopka za cilindrične osigurače 10x38mm, 1P/32A, kom 1
- | Cilindrični osigurač, 10x38, 6A, gG, 500V AC, kom 1
- | Odvodnik prenapona kl.B/C TNS 275/12.5kA, kom 1
- | Adapter 630A, za montažu prekidača na sustav 185mm, kom 1
- | NV rastavna pruga vel.2¦400A¦3P¦185mm, odlaz M12, kom 5
- | NV rastavna pruga vel.00¦160A¦3P¦185mm, odlaz M8, kom 1
- | NV osigurač vel. 2, 160A/400V AC, kom 3
- | NV osigurač vel. 2, 200A/400V AC, kom 12
- | NV osigurač vel. 00, 40A/400V AC, kom 3
- | Samostojeći ormar, 1-vrata koja moraju biti vatrootporna E60 ili jednakovrijedno______________, IP65 ili jednakovrijedno______________, 2000x1000x400mm (VxŠxD) +/-5%, kom 1
- | Podnožje po širini ormara, V=100mm, za ormar Š=1000mm, pak 1
- | Podnožje po dubini ormara, V=100mm, za ormar D=400mm, pak 1
- | Kutni element visine 100mm za podnožje ormara, pak 1
- | Spremnik za dokumentaciju, samoljepljivi, A4, kom 1
Napomena: Gore navedena oprema je detektirana na temelju vizualnog snimke razvodnog ormara.
Stavka ukljkučuje ispitni list te sav potreban montažni materijal i pribor za potpunu funkcionalnost
|  | komplet | 1
2 | Dobava, postava i spajanje opreme unutar postojeceg razvodnog ormara RO1-2, RO2-2, RO3-1, RO3-3:
- | Automatski osiguraci 10kA, 1P, 10-16A C karakteristike , kom 1
Stavka ukljkučuje ispitni list te sav potreban montažni materijal i pribor za potpunu funkcionalnost
|  | komplet | 4
3 | Dobava, postava i spajanje opreme unutar postojeceg razvodnog ormara GR1:
- | Automatski osiguraci 10kA, 1P, 10-16A C karakteristike , kom 1
- | Vremenski relej, kašnjenje ukl./iskl.,24-240VAC/DC, 1 C/O,8A, kom 1
- | Zaštitni prekidač, C karakteristika, 10A, 1-polni, 10kA, kom 1
- | Zaštitni prekidač, C karakteristika, 6A, 1-polni, 10kA, kom 2
- | pomoćni sklopnik s NC kontaktom, nazivne termičke struje kontakta Ith=16A , upravljački napon svitka 24V DC, kom 1
- | signalna svjetiljka za indikaciju prisutnosti napona, LED, zelene boje, jednostruka, nazivni napon 110-230V AC, kom 5
- | signalna svjetiljka za indikaciju prisutnosti napona, LED, crvene boje, jednostruka, nazivni napon 110-230V AC, kom 5
- | modularno napajanje za ugradnju na DIN šinu, ulaznog napona 100-240 VAC ili 120-250 VDC, izlaznog napona 24VDC, kom 1
Stavka ukljkučuje ispitni list te sav potreban montažni materijal i pribor za potpunu funkcionalnost
|  | komplet | 1
4 | Dobava, postava i spajanje opreme unutar postojeceg razvodnog ormara RO1-1:
- | Automatski osiguraci 10kA, 1P, 10-16A C karakteristike, kom 2
Stavka ukljkučuje ispitni list te sav potreban montažni materijal i pribor za potpunu funkcionalnost
|  | komplet | 1
5 | Dobava, postava i spajanje vremenskog releja na strujni krug rasvjete sanitarija unutar postojecih razvodnih ormara RO1-2, RO2-2, RO3-2:
- | Vremenski relej, kašnjenje uključenje/isključenje, 24-240VAC/DC, 1 C/O,8A, kom 1
Stavka ukljkučuje ispitni list te sav potreban montažni materijal i pribor za potpunu funkcionalnost
|  | komplet | 3
6 | Dobava, postava i spajanje vatrootpornih vrata E60 ili jednakovrijedno______________ s okvirom na postojeće razvodne ormare u stubištu. Potrebno je točno izmjeriti potrebna vrata ormara i takva isporučiti za ugradnju. | komplet | 8
| RAZDJELNICI | UKUPNO: |  |  | 0 | 0
2 | GLAVNI ENERGETSKI RAZVOD
1 | Dobava i montaža kabelske police E90-A 60/50/2000 | m | 35
- | Dobava i montaža e90-a fiksnog spojnog elementa | kom | 35
- | Dobava i montaža E90-a zidnog nosača nosača za policu 50mm | kom | 25
- | Dobava i montaža stropnog nosača E90-A 500mm dužine | kom | 25
- | Dobava i montaža distance nosača sa vijcima za pričvršćivanje E90-A zidnog nosača | kom | 25
- | Dobava i montaža sidrenog vijka E90-A za pričvršćivanje stropnog nosača 500mm | kom | 100
- | Dobava i montaža spojnog viijka m6x12 | kom | 350
- | Dobava i montaža matice za spojni vijak m6 | kom | 350
2 | Dobava, postava na kab.policu, u cijevi te djelomično na obujmice i sidra te spajanje kabela tipa (uključujući obujmice i sidra):
- | 4xNAYY-J 1x150mm2 +NAYY-J 1x150mm2 | m | 180
8 | Dobava i postava protupožarne mase, protupožarne kategorije S60 ili jednakovrijedno________________, vatrootpornosti 60 min., za požarno brtvljenje kabelskih prodora kroz granice požarnih sektora:
| prodor 150x150mm | kom | 2
10 | Dobava i montaža sitnog montažnog materijala | komplet | 1
11 | Iskop rova u zemlji III kategorije širine 0,4 m i dubine 0,8 m u dužini 90 m za polaganje kabela i uzemljivačke trake. | m3 | 65
12 | Čišćenje i planiranje dna rova u zemlji III kategorije. | kpl | 1
13 | Isporuka na gradilište i ugradnja pijeska granulacije 0-4 mm ili sipke zemlje u kabelski rov debljine 2 x 10cm za posteljicu i zaštitu kabela. | m3 | 16
14 | Zatrpavanje rova nakon polaganja cijevi, kabela i trake 40% zamjenskim materijalom te 60% sitnim materijalom iz iskopa u slojevima vibro pločom, uključujući i dobave. | m3 | 65
15 | Isporuka, transport i ugradnja crvene, PVC trake upozorenja s kontinuiranim natpisom “POZOR - KABEL 0,4 kV“. | m | 200
16 | Isporuka, transport i ugradnja plastičnog štitnika debljine 2mm, širine 140mm u duljinama elemenata 1m. Na spojevima elementi prekloplkjeni u duljini 2cm. | kom | 220
17 | Dobava, isporuka i ugradnja betona C8/10 ili jednakovrijedno _______ u kabelski rov za stabilizaciju i zaštitu zaštitnih cijevi i kabela položenog u cijevima na mjestima križanja sa postojećim instalacijama i iskopa ispod asfaltnih i betonskih površina. | m3 | 8
18 | Nabava, doprema i ugradnja brtvenog elementa (BRTVA 1) za protupožarno, vodotjesno i plinotjesno brtvljenje kabela kroz zid ili pod. Modularni sustav za brtvljenje prolaza kabela kroz zid ili pod sastavljen od galvaniziranog čeličnog okvira i brtvenih EPDM elementa dužine 60 mm, uz ugradnju elementa za pritezanje (klina). Na modulima se uklanjaju listići kako bi se modul prilagodio promjeru kabela.. Brtveni element mora biti certificiran za 90-120 minuta protupožarnosti prema EN1366-3:2009 normi ili jednakovrijedno____________te za 4 bar vodotjesnosti i 2,5 bar plinotjesnosti. Ponuditelj mora dostaviti sljedeću dokumentaciju kojom se dokazuje kvaliteta i porijeklo traženih proizvoda: 1. Dokaz o sukladnosti s Europskim tehničkim odobrenjem (ETA) 2. Izjava o svojstvima 3. Sigurnosno tehnički list za materijal
Kabeli: 1 x (4x NAYY 1x150mm2) 3 x (FG16OR16 5x95mm2)
|  | kom | 1
19 | Nabava, doprema i ugradnja brtvenog elementa (BRTVA 2) za protupožarno, vodotjesno i plinotjesno brtvljenje kabela kroz zid ili pod. Modularni sustav za brtvljenje prolaza kabela kroz zid ili pod sastavljen od galvaniziranog čeličnog okvira i brtvenih EPDM elementa dužine 60 mm, uz ugradnju elementa za pritezanje (klina). Na modulima se uklanjaju listići kako bi se modul prilagodio promjeru kabela.. Brtveni element mora biti certificiran za 90-120 minuta protupožarnosti prema EN1366-3:2009 normi ili jednakovrijedno_________________ te za 4 bar vodotjesnosti i 2,5 bar plinotjesnosti. Ponuditelj mora dostaviti sljedeću dokumentaciju kojom se dokazuje kvaliteta i porijeklo traženih proizvoda: 1. Dokaz o sukladnosti s Europskim tehničkim odobrenjem (ETA) 2. Izjava o svojstvima 3. Sigurnosno tehnički list za materijal
Kabeli za upravljanje vanjskim instalacijama strojarstva
|  | kom | 1
20 | Dobava i polaganje cijevi u prethodno iskopane rovove:
| PEHD 110mm | m | 450
| PEHD 50mm | m | 100
21 | Ispitivanje kabela nakon polaganja. | komplet | 1
2 | GLAVNI ENERGETSKI RAZVOD | UKUPNO | kn |  | 0 | 0
3 | OPĆA I SIGURNOSNA RASVJETA
1 | Dobava,postava i spajanje svjetiljke, oznake u nacrtu A1:
Svjetiljka nadgradna, LED izvor svjetlosti, kućište od polikarbonata, inoks kopče, pokrov od polikarbonata, efektivni svjetosni tok ili svjetlosni tok svjetiljke s uračunatim gubicima u optičkom sustavu min 5950lm, snaga sistema max 42W (LED izvor+driver), ukupna svjetlosna iskoristivost svjetiljke 142 lm/W, boja svjetlosti 4000K, uzvrta boje Ra > 80, zaštita od zaprljanja IP66 ili jednakovrijedno___________, mehanička zaštita IK10 ili jednakovrijedno_____________, rad na temperaturi okoline od -20°C do +50°C, svjetiljka ima dodatne aluminijske hladnjake za dodatno hlađenje LED modula i drivera, životni vijek 50000 uz L90B10, dimenzije dxšxv 1172x145x100mm±5%, ENEC certifikat ili jednakovrijedno_______________, HACCP certifikat ili jednakovrijedno____________
|  | kom | 2
2 | Dobava,postava i spajanje svjetiljke, oznake u nacrtu A2:
Svjetiljka nadgradna, LED izvor svjetlosti, kučište od polikarbonata sa metalnim odsijačem, difuzor od polikarbonata, efektivni svjetosni tok ili svjetlosni tok svjetiljke s uračunatim gubicima u optičkom sustavu min 1877lm, snaga sistema max 16W (LED izvor+driver), ukupna svjetlosna iskoristivost svjetiljke 117 lm/W, Ra>80, temperatura boje svjetlosti 3000K, životni vijek 50000 sati L90B10, zaštita od zaprljanja IP54 ili jednakovrijedno_______________, mehanička zaštita IK10ili jednakovrijedno______________, dimenzije DxV 300x86mm±5%, ENEC certifikat ili jednakovrijedno: __________
|  | kom | 14
3 | Dobava,postava i spajanje svjetiljke, oznake u nacrtu A3:
Svjetiljka nadgradna, LED izvor svjetlosti, metalno kućište bijele boje, difuzor od polikarbonata, faktor bliještanja UGR≤19, efektivni svjetosni tok ili svjetlosni tok svjetiljke s uračunatim gubicima u optičkom sustavu min 4500lm, snaga sistema max 34W (LED izvor+driver), ukupna svjetlosna iskoristivost svjetiljke 132 lm/W, uzvrata boje CRI≥90, temperatura boje svjetlosti 3000K, zaštita od zaprljanja min IP20 ili jednakovrijedno____________, mehanička zaštita min IK02 ili jednakovrijedno____________, dimenzije dxšxv 1200x200x73mm±5%, životni vijek min 50.000 sati uz L80, ENEC certifikat ili jednakovrijedno________________, ENEC+ certifikat ili jednakovrijedno__________________
|  | kom | 89
4 | Dobava,postava i spajanje svjetiljke, oznake u nacrtu A4:
Svjetiljka ugradna, LED izvor svjetlosti, metalno kućište bijele boje, difuzor od polikarbonata, faktor bliještanja UGR≤19, efektivni svjetosni tok ili svjetlosni tok svjetiljke s uračunatim gubicima u optičkom sustavu min 4200lm, snaga sistema max 31W (LED izvor+driver), ukupna svjetlosna iskoristivost svjetiljke 135 lm/W, uzvrata boje CRI≥90, temperatura boje svjetlosti 3000K, zaštita od zaprljanja min IP20/IP54 ili jednakovrijedno____________, mehanička zaštita min IK02 ili jednakovrijedno____________, dimenzije dxšxv 597x597x77mm±5%, životni vijek min 50.000 sati uz L80, ENEC certifikat ili jednakovrijedno_______________, ENEC+ certifikat ili jednakovrijedno_________________
|  | kom | 466
5 | Dobava,postava i spajanje svjetiljke, oznake u nacrtu A5:
Svjetiljka ugradna, LED izvor svjetlosti, kućište od polikarbonata, aluminijski odsijač, faktor bliještanja UGR≤19, efektivni svjetosni tok ili svjetlosni tok svjetiljke s uračunatim gubicima u optičkom sustavu min 1620lm, snaga sistema max 15W (LED izvor+driver), svjetlosna iskoristivost svjetiljke s uračunatim gubicima u optičkom sustavu min 108 lm/W, životni vijek L70B50 70.000h, Ra≥80, temperatura boje svjetlosti 3000K, zaštita od zaprljanja IP44 ili jednakovrijedno_______________, dimenzija Φ225x73mm ±5%, fotobiološki rizik RG0 uz EN62471, ENEC certifikat ili jednakovrijedno________________
|  | kom | 143
6 | Dobava,postava i spajanje svjetiljke, oznake u nacrtu A6:
Svjetiljka zidna, LED izvor svjetlosti, kućište od aluminija, pokrov od polikarbonata, direktno indirektna distribucija svjetlosti, faktor bliještanja UGR<22, efektivni svjetosni tok ili svjetlosni tok svjetiljke s uračunatim gubicima u optičkom sustavu min 4080lm, snaga sistema max 48W (LED izvor+driver), svjetlosna iskoristivost svjetiljke s uračunatim gubicima u optičkom sustavu min 85 lm/W, temperatura boje svjetlosti 3000K, uzvrata boje CRI≥90, zaštita od zaprljanja min IP40 ili jednakovrijedno_________________, životni vijek min 50000 sati uz L80B10, dimenzije dxšxv 315x130x40mm±5%
|  | kom | 29
7 | Dobava,postava i spajanje svjetiljke, oznake u nacrtu A7:
Svjetiljka zidna nadgradna, LED izvor svjetlosti, kućište od aluminija, opalni difuzor, efektivni svjetosni tok ili svjetlosni tok svjetiljke s uračunatim gubicima u optičkom sustavu min 881lm, snaga sistema max 9W (LED izvor + driver), ukupna svjetlosna iskoristivost svjetiljke 98 lm/W, uzvrata boje Ra≥80, temperatura boje svjetlosti 3000K, životni vijek L80B10 100.000h, zaštita od zaprljanja IP44 ili jednakovrijedno______________, mehanička zaštita IK04 ili jednakovrijedno__________________, dimenzija dxšxv 574x50x60mm±5%
|  | kom | 26
8 | Dobava,postava i spajanje svjetiljke, oznake u nacrtu A8:
Svjetiljka za vanjsku rasvjetu, LED izvor svjetlosti, aluminijsko kućište sa zakretnim nosačem, silikonska brtva, asimetrična optika, ukupni svjetlosni tok 5028lm, snaga sistema 36W (LED izvor+driver), ukupna svjetlosna iskoristivost svjetiljke 140lm/W, Ra>80, temperatura boje svjetlosti 3000K, životni vijek 120 000 sati uz L80B10, zaštita od zaprljanja IP66 ili jednakovrijedno__________________, mehanička zaštita IK07 ili jednakovrijedno________________, dimenzije dxšxv 319x265x85mm±5%, rad na temperaturi ambijenta od -20°C do +40°C
|  | kom | 5
9 | Dobava,postava i spajanje svjetiljke, oznake u nacrtu A9:
Svjetiljka nadgradna, LED izvor svjetlosti, kućište od polikarbonata, difuzor od polikarbonata, efektivni svjetosni tok ili svjetlosni tok svjetiljke s uračunatim gubicima u optičkom sustavu min 4940 lm, snaga sistema max 42W (LED izvor+driver), ukupna svjetlosna iskoristivost svjetiljke 118lm/W (uzeti su u obzir gubitci u optičkom sustav svjetiljke), životni vijek L90B10 50 000h, Ra>80, temperatura boje svjetlosti 4000K, zaštita IP54 ili jednakovrijedno________________, fotobiološki razred RG0, tolerancija boje (LED, SDCM):3, dimenzije svjetiljke dxšxv 200x160x100mm +/- 5%, ENEC certifikat ili jednakovrijedno_____________
|  | kom | 17
10 | Dobava,postava i spajanje sigurnosne svjetiljke, oznake u nacrtu P1:
Svjetiljka sigurnosne rasvjete ugradna, LED izvor svjetlosti 3W, 460lm, optika za rasvjetu hodnika, autonomija 3h, pripravni spoj, polikarbonatno kućište bijele boje, dimenzije dxšxv 95x95x47,7mm±5%, s funkcijom autotesta (indikacija ispravnosti), zaštita od zaprljanja IP20 ili jednakovrijedno_______________, ENEC certifikat ili jednakovrijedno___________________
| komplet | kom | 19
11 | Dobava,postava i spajanje sigurnosne svjetiljke, oznake u nacrtu P2:
Svjetiljka sigurnosne rasvjete nadgradna, LED izvor svjetlosti 3W, 460lm, optika za rasvjetu hodnika, autonomija 3h, pripravni spoj, polikarbonatno kućište bijele boje, dimenzije dxšxv 132x132x74mm±5%, s funkcijom autotesta (indikacija ispravnosti), zaštita od zaprljanja IP41 ili jednakovrijedno_________________, ENEC certifikat ili jednakovrijedno__________________
|  | kom | 6
12 | Dobava,postava i spajanje sigurnosne svjetiljke, oznake u nacrtu P3:
Svjetiljka sigurnosne rasvjete nadgradna, LED izvor svjetlosti 3W, 460lm, univerzalna optika, autonomija 3h, pripravni spoj, polikarbonatno kućište bijele boje, dimenzije dxšxv 132x132x74mm±5%, s funkcijom autotesta (indikacija ispravnosti), zaštita od zaprljanja IP41 ili jednakovrijedno _____________, ENEC certifikat ili jednakovrijedno _____________
|  | kom | 16
13 | Dobava,postava i spajanje sigurnosne svjetiljke, oznake u nacrtu P4:
Svjetiljka sigurnosne rasvjete nadgradna, LED izvor svjetlosti, snaga 2W, 340lm, autonomija 3h, pripravni spoj, funkcija autotesta, polikarbonatno kućište, dimenzije dxšxv 276x143x44mm±5%, zaštita od zaprljanja IP65 ili jednakovrijedno______________, ENEC certifikat ili jednakovrijedno__________________
|  | kom | 1
14 | Dobava,postava i spajanje sigurnosne svjetiljke, oznake u nacrtu P5:
Svjetiljka za označavanje evakuacijskoga puta zidna nadgradna, LED izvor svjetlosti, snaga 1W, 175lm, autonomija 3h, pripravni spoj, funkcija autotesta, polikarbonatno kućište, dimenzije dxšxv 276x143x44mm±5%, zaštita od zaprljanja IP65 ili jednakovrijedno__________________, ENEC certifikat ili jednakovrijedno__________________
|  | kom | 5
14A | Dobava,postava i spajanje piktograma smjera kretanja ravno za potrebe svjetiljke oznake u nacrtu P5 | kom | 5
15 | Dobava,postava i spajanje sigurnosne svjetiljke, oznake u nacrtu P6:
Svjetiljka za označavanje evakuacijskoga puta ovjesna, s dvostranim piktogramom, LED izvor svjetlosti, snaga 1W, autonomija 3h, stalni spoj, funkcija autotesta, polikarbonatno kućište bijele boje, zaštita od zaprljanja IP41 ili jednakovrijedno__________________, ENEC certifikat ili jednakovrijedno_______________
|  | kom | 21
15A | Dobava,postava i spajanje piktograma smjera kretanja ravno za potrebe svjetiljke oznake u nacrtu P6 | kom | 21
16 | Dobava,postava i spajanje sigurnosne svjetiljke, oznake u nacrtu P7:
Svjetiljka za označavanje evakuacijskoga puta ovjesna, s dvostranim piktogramom, LED izvor svjetlosti, snaga 1W, autonomija 3h, stalni spoj, funkcija autotesta, polikarbonatno kućište bijele boje, zaštita od zaprljanja IP41 ili jednakovrijedno__________________, ENEC certifikat ili jednakovrijedno___________________, opremljena modulom za spajanje na nadzornu centralu
|  | kom | 16
16A | Dobava,postava i spajanje piktograma smjera kretanja lijevo za potrebe svjetiljke oznake u nacrtu P7 | kom | 16
16B | Dobava,postava i spajanje piktograma smjera kretanja desno za potrebe svjetiljke oznake u nacrtu P7 | kom | 16
17 | Dobava,postava i spajanje svjetiljke, oznake u nacrtu P8:
Svjetiljka sigurnosne rasvjete ugradna, LED izvor svjetlosti 3W, 460lm, optika za otvorene prostore, autonomija 3h, pripravni spoj, polikarbonatno kućište bijele boje, dimenzije dxšxv 95x95x47,7mm±5%, s funkcijom autotesta (indikacija ispravnosti), zaštita od zaprljanja IP20 ili jednakovrijedno__________________, ENEC certifikat ili jednakovrijedno___________________
|  | kom | 14
18 | Parametriranja sustava rasvjete, izrada korisničke i tehničke dokumentacije, tehnička podrška subjektu koji izvodi ožičenje i montažu elemenata, izobrazba tehničkog osoblja službe održavanja | komplet | 1 |  |  | 0
3 | OPĆA I SIGURNOSNA RASVJETA | UKUPNO |  |  | 0 | 0
4 | INSTALACIJA OPĆE I SIGURNOSNE RASVJETE - UNUTARNJA I VANJSKA
1 | Dobava, postava na kablovsku policu, u cijevi te djelomično na obujmice i sidra te spajanje kabela (uključujući obujmice i sidra): U stavku uključiti radove na žljebljenju postojećih zidova
| NYM-J 3x1,5mm2 | m | 2000
2 | Dobava i postava p/žb ili u pod/zemlju plastične instalacijske cijevi s potrebnim razvodnim kutijama i žljebljenjem:
- | CS 25 (zid) | m | 2000
3 | Dobava, izrada otvora u zidu te ugradnja u zid i spajanje p/žb mjesta sastavljenog od sljedećih elemenata :
jednopolna sklopka 1P 16AX 250V, širine 2 modula, kom1
okvir za 2 modula, kom1
nosač za 2 modula, kom1
instalacijska kutija fi60, kom1
|  | kom | 43
4 | Dobava, izrada otvora u zidu te ugradnja u zid i spajanje p/žb mjesta sastavljenog od sljedećih elemenata :
tipkalo 1P 16AX 250V, širine 2 modula, kom1
okvir za 2 modula,kom1
nosač za 2 modula, kom1
instalacijska kutija fi60, kom1
|  | kom | 111
5 | Dobava, izrada otvora u zidu te ugradnja u zid i spajanje p/žb mjesta sastavljenog od sljedećih elemenata :
jednopolna sklopka 1P 16AX 250V, širine 1 modula, kom 2
okvir za 2 modula,kom1
nosač za 2 modula, kom1
instalacijska kutija fi60, kom1
|  | kom | 7
6 | Dobava, izrada otvora u zidu te ugradnja u zid i spajanje p/žb mjesta sastavljenog od sljedećih elemenata :
jednopolna sklopka 1P 16AX 250V, širine 1 modula, kom 3
okvir za 3 modula, kom 1
nosač za 3 modula, kom 1
instalacijska kutija za 3 modula, kom 1
|  | kom | 37
7 | Dobava, izrada otvora u zidu te ugradnja u zid i spajanje p/žb mjesta sastavljenog od sljedećih elemenata :
izmjenična sklopka 1P 16AX 250V, širine 1 modul, kom 3
okvir za 3 modula, kom 1
nosač za 3 modula, kom 1
instalacijska kutija za 3 modula, kom 1
|  | kom | 2
8 | Dobava, izrada otvora u zidu te ugradnja u zid i spajanje p/žb mjesta sastavljenog od sljedećih elemenata :
tipkalo 1P 16AX 250V, širine 1 modul, kom 3
okvir za 3 modula, kom 1
nosač za 3 modula, kom 1
instalacijska kutija za 3 modula, kom 1
|  | kom | 3
9 | Dobava i doprema senzora pokreta oznake S1 na nacrtu:
Senzor pokreta, kučište od polikarbonata, nadgradni, dimenzije fi 126x65mm, bijele boje, za montažu do visine h=5m, kut detekcije 360°, radijus detekcije r=8m, IP54 ili jednakovrijedno________________ stupanj zaštite, ugrađen sklop za vremensko kašnjenje, dnevno/noćni režim rada 2-1000lux podesivo na senzoru, kašnjenje isklopa 5s-15min
|  | kom | 51
10 | Dobava i doprema senzora pokreta oznake S2 na nacrtu:
Senzor pokreta za hodnike, kučište od polikarbonata, nadgradni, dimenzije fi126x65mm, bijele boje, za montažu do visine h=5m, kut detekcije 360°, tangencijalna zona detekcije pri visini montaže od 2.8m dxš 23x6m, IP54 ili jednakovrijedno_________________ stupanj zaštite, ugrađen sklop za vremensko kašnjenje, dnevno/noćni režim rada 2-1000lux podesivo na senzoru, kašnjenje isklopa 5s-15min
|  | kom | 27
11 | Ostali nespecificirani sitni spojni i montažni materijal i pribor. | komplet | 1
4 | OPĆA I SIGURNOSNA RASVJETA | UKUPNO | kn |  | 0 | 0
H.5. | INSTALACIJA UTIČNICA I PRIKLJUČAKA
1 | Dobava, postava na kab.policu, u cijevi te djelomično na obujmice i sidra te spajanje kabela tipa (uključujući obujmice i sidra):
| NYM-J 3×2,5mm2 | m | 450
| U/FTP Cat6 | m | 400
2 | Dobava i postava p/žb ili u pod/zemlju plastične instalacijske cijevi s potrebnim razvodnim kutijama i žljebljenjem postojećih zidova:
- | CS 32 | m | 200
- | CS 25 | m | 500
NAPUTAK: Prije dobave instalacijskog materijala obvezno konzultirati glavnog projektanta (u vezi tipova i boja opreme, detaljima montaže i sl., vezano na projekt unutrašnjeg uređenja).
3 | Demontaža postojećih utičnica jake i slabe struje sa zida koji se probija u vrata, oznake na nacrtu DEM1
priključnica trostruka bijela 16A/250V, kom 1
priključnica dvostruka crvena 16A/250V, kom 1
prihvat za 2xRJ45 + moduli RJ45 , kom 2
|  | kom | 1
4 | Dobava, izvedba, ugradnja i spajanje elemenata u postojećem parapetnom kanalu, položaj pojedinih elemenata vidljiv je na nacrtima jake i slabe struje:
| priključnica jednostruka bijela 16A/250V~ | kom | 3
| priključnica trostruka bijela 16A/250V~ | kom | 3
| priključnica dvostruka crvena 16A/250V~ | kom | 1
| prihvat kosi modul 45x45 za 2xRJ45 | kom | 2
| modul cat.6a FTP | kom | 4
5 | Demontaža parapetne kanalice i utičnica u njoj s oznakom segmenta na nacrtu SPK1. (Segmenti parapetnih kanale se demontiraju zbog statičkog ojačavanja ovojnice). Stavka uključuje slijedeće radove i opremu :
Demontaža parapetne kanalice duljine cca 13m (uklanjanje svih dijelova montirane parapetne kanalice), kom 1
Demontaža trostruke bijele utičnice 16A/250V, kom 2
Demontaža dvostruke crvene utičnice 16A/250V, kom 2
Demontaža dvostruke mrežne utičnice RJ45, kom 4
Sve kabele u segmentu koji se demontira odspojiti s utičnica i namotati ih u kolut i izolirati. , komplet 1
|  | kom | 1
6 | Demontaža parapetne kanalice i utičnica u njoj s oznakom segmenta na nacrtu SPK2. (Segmenti parapetnih kanale se demontiraju zbog statičkog ojačavanja ovojnice). Stavka uključuje slijedeće radove i opremu :
Demontaža parapetne kanalice duljine cca 13m (uklanjanje svih dijelova montirane parapetne kanalice), kom 1
Demontaža trostruke bijele utičnice 16A/250V, kom 4
Demontaža dvostruke crvene utičnice 16A/250V, kom 4
Demontaža dvostruke mrežne utičnice RJ45, kom 8
Sve kabele u segmentu koji se demontira odspojiti s utičnica i namotati ih u kolut i izolirati. , komplet 1
|  | kom | 1
7 | Demontaža parapetne kanalice i utičnica u njoj s oznakom segmenta na nacrtu SPK3. (Segmenti parapetnih kanale se demontiraju zbog statičkog ojačavanja ovojnice). Stavka uključuje slijedeće radove i opremu :
Demontaža parapetne kanalice duljine cca 13m (uklanjanje svih dijelova montirane parapetne kanalice), kom 1
Demontaža trostruke bijele utičnice 16A/250V
Demontaža dvostruke crvene utičnice 16A/250V, kom 1
Demontaža dvostruke mrežne utičnice RJ45, kom 2
Sve kabele u segmentu koji se demontira odspojiti s utičnica i namotati ih u kolut i izolirati. , komplet 1
|  | kom | 3
8 | Demontaža parapetne kanalice i utičnica u njoj s oznakom segmenta na nacrtu SPK4. (Segmenti parapetnih kanale se demontiraju zbog statičkog ojačavanja ovojnice). Stavka uključuje slijedeće radove i opremu :
Demontaža parapetne kanalice duljine cca 13m (uklanjanje svih dijelova montirane parapetne kanalice), kom 1
Demontaža trostruke bijele utičnice 16A/250V, kom 2
Demontaža dvostruke crvene utičnice 16A/250V, kom 1
Demontaža dvostruke mrežne utičnice RJ45, kom 2
Sve kabele u segmentu koji se demontira odspojiti s utičnica i namotati ih u kolut i izolirati. , komplet 1
|  | kom | 6
9 | Demontaža parapetne kanalice i utičnica u njoj s oznakom segmenta na nacrtu SPK5. (Segmenti parapetnih kanale se demontiraju zbog statičkog ojačavanja ovojnice). Stavka uključuje slijedeće radove i opremu :
Demontaža parapetne kanalice duljine cca 13m (uklanjanje svih dijelova montirane parapetne kanalice), kom 1
Demontaža trostruke bijele utičnice 16A/250V, kom 4
Demontaža dvostruke crvene utičnice 16A/250V, kom 1
Demontaža dvostruke mrežne utičnice RJ45, kom 2
Sve kabele u segmentu koji se demontira odspojiti s utičnica i namotati ih u kolut i izolirati. , komplet 1
|  | kom | 1
10 | Demontaža parapetne kanalice i utičnica u njoj s oznakom segmenta na nacrtu SPK6. (Segmenti parapetnih kanale se demontiraju zbog statičkog ojačavanja ovojnice). Stavka uključuje slijedeće radove i opremu :
Demontaža parapetne kanalice duljine cca 13m (uklanjanje svih dijelova montirane parapetne kanalice), kom 1
Demontaža trostruke bijele utičnice 16A/250V, kom 4
Demontaža dvostruke crvene utičnice 16A/250V, kom 4
Demontaža dvostruke mrežne utičnice RJ45, kom 4
Sve kabele u segmentu koji se demontira odspojiti s utičnica i namotati ih u kolut i izolirati. , komplet 1
|  | kom | 2
11 | Demontaža parapetne kanalice i utičnica u njoj s oznakom segmenta na nacrtu SPK7. (Segmenti parapetnih kanale se demontiraju zbog statičkog ojačavanja ovojnice). Stavka uključuje slijedeće radove i opremu :
Demontaža parapetne kanalice duljine cca 13m (uklanjanje svih dijelova montirane parapetne kanalice), kom 1
Demontaža trostruke bijele utičnice 16A/250V, kom 3
Demontaža dvostruke crvene utičnice 16A/250V, kom 3
Demontaža dvostruke mrežne utičnice RJ45, kom 3
Sve kabele u segmentu koji se demontira odspojiti s utičnica i namotati ih u kolut i izolirati. , komplet 1
|  | kom | 2
12 | Montaža i spajanje prethodno demontirane parapetne kanalice i utičnica u njoj s oznakom segmenta na nacrtu SPK1.. Stavka uključuje sljedeće radove i opremu :
Montaža i spajanje parapetne kanalice duljine cca 13m (sa svim elementima - poklopcima, pregradama, vijcima idr.), kom 1
Montaža i spajanje trostruke bijele utičnice 16A/250V, kom 2
Montaža i spajanje dvostruke crvene utičnice 16A/250V, kom 2
Montaža i spajanje dvostruke mrežne utičnice RJ45, kom 4
U kanalicu vratiti sve odspojene kabele i spojiti ih na odgovarajuće utičnice kako bi se zadržali postojeći strujni krugovi koji su im već pridjeljeni te adrese kod mrežnih utičnica, komplet 1
|  | kom | 1
13 | Montaža i spajanje prethodno demontirane parapetne kanalice i utičnica u njoj s oznakom segmenta na nacrtu SPK2.. Stavka uključuje slijedeće radove i opremu :
Montaža i spajanje parapetne kanalice duljine cca 13m (sa svim elementima - poklopcima, pregradama, vijcima idr.), kom 1
Montaža i spajanje trostruke bijele utičnice 16A/250V, kom 4
Montaža i spajanje dvostruke crvene utičnice 16A/250V, kom 1+4
Montaža i spajanje dvostruke mrežne utičnice RJ45, kom 8
U kanalicu vratiti sve odspojene kabele i spojiti ih na odgovarajuće utičnice kako bi se zadržali postojeći strujni krugovi koji su im već pridjeljeni te adrese kod mrežnih utičnica, komplet 1
|  | kom | 1
14 | Montaža i spajanje prethodno demontirane parapetne kanalice i utičnica u njoj s oznakom segmenta na nacrtu SPK3.. Stavka uključuje slijedeće radove i opremu :
Montaža i spajanje parapetne kanalice duljine cca 13m (sa svim elementima - poklopcima, pregradama, vijcima idr.), kom 1
Montaža i spajanje trostruke bijele utičnice 16A/250V, kom 1
Montaža i spajanje dvostruke crvene utičnice 16A/250V, kom 1
Montaža i spajanje dvostruke mrežne utičnice RJ45, kom 2
U kanalicu vratiti sve odspojene kabele i spojiti ih na odgovarajuće utičnice kako bi se zadržali postojeći strujni krugovi koji su im već pridjeljeni te adrese kod mrežnih utičnica, komplet 1
|  | kom | 3
15 | Montaža i spajanje prethodno demontirane parapetne kanalice i utičnica u njoj s oznakom segmenta na nacrtu SPK4.. Stavka uključuje slijedeće radove i opremu :
Montaža i spajanje parapetne kanalice duljine cca 13m (sa svim elementima - poklopcima, pregradama, vijcima idr.), kom 1
Montaža i spajanje trostruke bijele utičnice 16A/250V, kom 2
Montaža i spajanje dvostruke crvene utičnice 16A/250V, kom 1
Montaža i spajanje dvostruke mrežne utičnice RJ45, kom 2
U kanalicu vratiti sve odspojene kabele i spojiti ih na odgovarajuće utičnice kako bi se zadržali postojeći strujni krugovi koji su im već pridjeljeni te adrese kod mrežnih utičnica, komplet 1
|  | kom | 6
16 | Montaža i spajanje prethodno demontirane parapetne kanalice i utičnica u njoj s oznakom segmenta na nacrtu SPK5.. Stavka uključuje slijedeće radove i opremu :
Montaža i spajanje parapetne kanalice duljine cca 13m (sa svim elementima - poklopcima, pregradama, vijcima idr.), kom 1
Montaža i spajanje trostruke bijele utičnice 16A/250V, kom 4
Montaža i spajanje dvostruke crvene utičnice 16A/250V, kom 1
Montaža i spajanje dvostruke mrežne utičnice RJ45, kom 2
U kanalicu vratiti sve odspojene kabele i spojiti ih na odgovarajuće utičnice kako bi se zadržali postojeći strujni krugovi koji su im već pridjeljeni te adrese kod mrežnih utičnica, komplet 1
|  | kom | 1
17 | Montaža i spajanje prethodno demontirane parapetne kanalice i utičnica u njoj s oznakom segmenta na nacrtu SPK6.. Stavka uključuje slijedeće radove i opremu :
Montaža i spajanje parapetne kanalice duljine cca 13m (sa svim elementima - poklopcima, pregradama, vijcima idr.), kom 1
Montaža i spajanje trostruke bijele utičnice 16A/250V, kom 4
Montaža i spajanje dvostruke crvene utičnice 16A/250V, kom 4
Montaža i spajanje dvostruke mrežne utičnice RJ45, kom 4
U kanalicu vratiti sve odspojene kabele i spojiti ih na odgovarajuće utičnice kako bi se zadržali postojeći strujni krugovi koji su im već pridjeljeni te adrese kod mrežnih utičnica, komplet 1
|  | kom | 2
18 | Montaža i spajanje prethodno demontirane parapetne kanalice i utičnica u njoj s oznakom segmenta na nacrtu SPK7.. Stavka uključuje slijedeće radove i opremu :
Montaža i spajanje parapetne kanalice duljine cca 13m (sa svim elementima - poklopcima, pregradama, vijcima idr.), kom 1
Montaža i spajanje trostruke bijele utičnice 16A/250V, kom 3
Montaža i spajanje dvostruke crvene utičnice 16A/250V, kom 3
Montaža i spajanje dvostruke mrežne utičnice RJ45, kom 3
U kanalicu vratiti sve odspojene kabele i spojiti ih na odgovarajuće utičnice kako bi se zadržali postojeći strujni krugovi koji su im već pridjeljeni te adrese kod mrežnih utičnica, komplet 1
|  | kom | 2
19 | Izrada izvoda sa spajanjem za razne električne potrošače kao što su sušači ruku, slavine, tende i druga slična oprema. | kom | 5
20 | Ispitivanje kompletne instalacije jake struje, te izdavanje potrebnih atesta. | komplet | 1
21 | Ostali nespecificirani sitni spojni i montažni materijal i pribor. | komplet | 1
5 | INSTALACIJA UTIČNICA I PRIKLJUČAKA | UKUPNO: |  |  | 0 | 0
6 | INSTALACIJA EMP GRIJANJA, HLAĐENJA I VENTILACIJE
1 | TOPLINSKA STANICA
1 | Postava i spajanje ormara automatike regulacije (isporuka strojara), oznake RO-STR. Na ormar se spajaju kabeli raznih tipova i presjeka. Ukupno se spaja 45 kabela. | kom | 1
2 | Dobava, postava na kab.policu, u cijevi te djelomično na obujmice i sidra te spajanje kabela (uključujući obujmice i sidra): U stavku uključiti radove na žljebljenju postojećih zidova
- | FG16OR16 5x10mm2 | m | 40
- | FG16OR16 3x2,5mm2 | m | 330
- | FG16OR16 3x1,5mm2 | m | 50
- | LiYCY 7x0,75mm2 | m | 50
- | LiYCY 4x0,75mm2 | m | 200
- | LiYCY 2x0,75mm2 | m | 250
- | LiYCY-TP 2x2x0,8 | m | 180
- | U/FTP cat.6 | m | 50
3 | Dobava pocinčane trake Fe/Zn 25x3mm i postava na potpore te izrada prstena ua izjednačenje potencijala u toplinskoj stanici. | m | 17
4 | Izrada spoja trake Fe/Zn 25x3mm na metalnu masu prosječne dužine 3m. | kom | 10
5 | Izrada spoja trake s trakom križnom spojnicom. | kom | 10
6 | Dobava i postava pocinčanih obujmica raznih dimenzija s uzemljenjem cjevovoda | kom | 10
7 | Spajanje (dobava i postava u okviru strojarske opreme) uređaja sustava grijanja-hlađenja:
- | cirkulaciiska crpka | kom | 2
- | osjetnik temperature | kom | 14
- | troputni prekretni ventil | kom | 10
- | osjetnik tlaka | kom | 2
- | hydrobox | kom | 2
- | el.grijač cijevi kod dizalica topline | kom | 6
- | uređaj za održavanje tlaka | kom | 2
- | upravljanje dizalice topline | kom | 3
8 | Dobava i postava plastificiranih pocinčanih cijevi raznih dimenzija za zaštitu kabela | kg | 2
9 | Sitni potrošni materijal i pribor, pločice za označaavnje kabela, razne obujmice te sitni ovjesi | kpl | 1
10 | Označavanje kabela u razdjelniku i završnom elementu | kpl | 1
11 | Prijevoz potrebnog materijala i alata na gradilište te povrat alata i eventualno preostalog materijala na skladište izvođača. Uključivo stalno ćišćenje gradilišta | kpl | 1
12 | Ispitivanje instalacije EMP toplinske stanice te izdavanje atesta potrebnih za tehnički pregled | kpl | 1
1 | TOPLINSKA STANICA | UKUPNO | KN |  | 0 | 0
2 | INSTALACIJA EMP GRIJANJA-HLAĐENJA i VENTILACIJE
1 | Dobava, postava na kab.policu, u cijevi te djelomično na obujmice i sidra te spajanje kabela za napajanje vanjskih jedinica VRV- sustava, te kabeli za međuvezu vanjskih i unutarnjih jedinica, (uključujući obujmice i sidra): U stavku uključiti radove na žljebljenju postojećih zidova
- | FG16OR16 5x95mm2 | m | 180
- | NYM-J 2×1,5mm2 | m | 450
- | NHXH FE180/E90 3 x 1,5 mm² | m | 200
3 | Dobava i postava trake Fe/Zn 25x3mm te povezivanje vanjskih jedinica prosječne dužine 45m | kom | 3
4 | Spoj trake križnom spojnicom | kom | 10
6 | Sitni potrošni materijal i pribor, pločice za označavanje kabela, razne obujmice te sitni ovjesi | kpl | 1
7 | Označavanje kabela u razdjelniku i završnom elementu | kpl | 1
8 | Dobava i postava protupožarnih jastuka E60 na granici požarnih sektora ili jednakovrijedno_______________ | kom | 16
9 | Prijevoz potrebnog materijala i alata na gradilište te povrat alata i eventualno preostalog materijala na skladište izvođača. Uključivo stalno čišćenje gradilišta | kpl | 1
10 | Ispitivanje instalacije EMP obrade uzduha te izdavanje atesta potrebnih za tehnički pregled | kpl | 1
2 | INSTALACIJA EMP GRIJANJA-HLAĐENJA I VENTILACIJE | UKUPNO | KN |  | 0 | 0
3 | INSTALACIJA EMP VENTILATORSKIH KONVEKTORA
1 | Dobava, postava na kab.policu, u cijevi te djelomično na obujmice i sidra te spajanje kabela (uključujući obujmice i sidra): U stavku uključiti radove na žljebljenju postojećih zidova
| LiYCY 7x0,75mm2 | m | 450
| LiYCY-TP 2x2x0,75mm2 | m | 1800
| UTP Cat 6 | m | 2200
2 | Dobava i postava u zid plastične cijevi s potrebnim razvodnim kutijama i žljebljenjem:
| CSS16 | m | 3600
| CSS25 | m | 850
3 | Postava i spajanje regulatora (isporuka strojara), oznaka na nacrt "R" | kom | 105
3 | Postava i spajanje prostornog termostata (isporuka strojara), oznaka na nacrt "T" | kom | 105
NAPOMENA: Energetski kabeli za priključak FC aparata su postojeći i vrši se samo zamjena uređaja. Svi FC-ovi se spajaju na postojeće strujne krugove koji dolaze s etažnih ormara
4 | Spajanje energetskog kabela 3x1,5mm2 FC aparata:
| podni | kom | 183
14 | Spajanje energetskog kabela elektro ovlaživača zraka | kom | 8
15 | Ispitivanje instalacije EMP FC aparata te izdavanje atesta potrebnih za tehnički pregled | kpl | 1
16 | Ostali sitni materijal i pribor | kpl | 1
3 | INSTALACIJA EMP VENTILATORSKIH KONVEKTORA | UKUPNO | KN |  | 0 | 0
H.6 | INSTALACIJA EMP, GRIJANJA, HLAĐENJA I VENTILACIJE | UKUPNO | KN |  | 0 | 0
H.7 | ODIMLJAVANJE STUBIŠTA
1 | Dobava i isporuka ručnog javljača / tipkala za ručnu aktivaciju sustava odimljavanja, 24V DC, narančasto - LED prikaz stanja sustava - mogučnost resetiranja sustava unutar javljača - isporuka u metalnom kučištu sa ključem | kom | 4
2 | Dobava i isporuka prekidača za provjetravanje, panela s komandama za ručno upravljanje pogonom za odimljavanje, 24 Vdc. | kom | 2
3 | Dobava i isporuka upravljačke jedinice s napajanjem u nuždi, 3.4A, za jednu alarmnu grupu i jednu grupu za provjetravanje. Boja: Narančasta RAL 2011 Automatsko prebacivanje s mreže na bateriju. U slučaju nužde, s baterijom 24 V, osigurana je autonomija sustava minimalno 72 sata. Sa prednje strane je alarmna kontrolna ploča: - tipka za manualno aktiviranje alarma, reset tipka i LED indikacija stanja sustava "alarm", "u radu" i "kvar" - dvije okrugle pozadinski osvjetljene tipke za upravljanje motorima u funkciji provjetravanja "otvori"; "zatvori" Širina: 140 mm; Visina: 250mm; Dubina: 90mm +/-5% | kom | 2
4 | Dobava i isporuka lančanog elektromotora tip 24V, max 1.1 A, 50W, izbačaj lančanika 300 mm, tlačna/vlačna sila 300/200 N. Završna obrada EV1 natur aluminij. Na prozoru potrebno osigurati mjesto za ugradnju motora. | kom | 8
5 | Dobava, isporuka i polaganje kabela u instalacijske cijevi:
| - NYM-J 3x2.5 mm2 | m | 25
| - NHXH FE180/E30 3x2.5 mm2 | m | 45
| - JEB-H(St)H FE180/E30 4x2x0,8mm | m | 60
6 | RADOVI:
| Montaža i spajanje ručnog javljača FT4 | kompl | 4
| Montaža i spajanje prekidača za provjetravanje LTA | kompl | 2
| Montaža, spajanje, programiranje i puštanje u rad modularne centrale centrale za odimljavanje | kompl | 2
| Montaža i spajanje elektromotora krovnog prozora | kompl | 8
| Funkcionalno ispitivanje | kompl | 1
7 | ODIMLJAVANJE STUBIŠTA | UKUPNO | kn |  | 0 | 0
H.8 | SUSTAV DVOSMJERNE KOMUNIKACIJE
8.1 | Dobava i isporuka centralne jedinice sustava dvosmjerne komunikacije. Centralna jedinica predstavlja centralnu točku sustava poziva osoba s invaliditetom. Osigurava komunikaciju, nadzor te napajanje pozivnih jedinica. Centralu karakterizira: • Komunikacija sa 16 pozivnih jedinica • Proširivost putem interne mreže do 244 pozivne jedinice • Display s jasnim informacijama • Funkcija 'autolearn' • Jednostavnost rukovanja • Sustav rezervnog napajanja ( 2 x 12 V / 7 Ah baterije) • Mogućnost spajanja sa SOS pozivima za invalidski WC • Certifikat BS5839-9 ili jednakovrijedno_______________ Tehničke karakteristike: • Napajanje : 230 V AC • Potrošnja: 500 mA • Interno napajanje: 19 – 28.5 V DC (27 V nazivno) • Broj linija: 16 • Relej: 30 V / 1 A • Tranzistorski izlazi: 3
| • Aux izlaz: 24 V DC • Prikaz: grafički 128 x 64 LCD + LED indikacija • Upravljanje: tipke za navigaciju te telefonska slušalica • Dimenzije: 450 x 300 x 100mm +/-5% • Materijal: metal / plastika • Masa:3.5kg (bez baterija)+/-5% • IP zaštita: IP20 ili jednakovrijedno_____________ • Boja: RAL 7035 • Okolišni uvjeti: -5 - +40°C, 95% vlažnost | kom | 1
8.2 | Dobava i isporuka pozivne jedinice sustava dvosmjerne komunikacije Pozivna jedinica nalazi se na mjestu predviđenom za evakuaciju osoba s invaliditetom. Pozivnu jedinicu karakterizira: • Dvosmjerna komunikacija • Jednostavnost rukovanja • Dizajn od nehrđajućeg čelika • Mogućnost spajanja induktivne petlje za osobe smanjene funkcije sluha Tehničke karakteristike: • Napajanje : 11 V DC (dobiveno iz centrale) • Potrošnja: 3 mA u mirovanju, 25 mA u radu • Tranzistorski izlazi: 1 • Prikaz: LED indikacija • Upravljanje: tipka za poziv, mikrofon i zvučnik • Dimenzije: 180 x 250 x 60mm +/-5% Materijal: metal / plastika • Masa: 2kg +/-5% • IP zaštita: IP20 ili jednakovrijedno_________________ • Materijal: brušeni nehrđajući čelik • Okolišni uvjeti: -5 - +40°C, 95% vlažnost | kom | 6
8.3 | Dobava i isporuka stolne jedinice sustava dvosmjerne komunikacije Pozivna jedinica nalazi se na mjestu pulta recepcije. Stolnu jedinicu karakterizira: • Dvosmjerna komunikacija • Jednostavnost rukovanja • Komunikacija s do 244 uređaja Tehničke karakteristike: • Napajanje : dobiveno iz centrale • Prikaz: LCD prikaz • Upravljanje: tipke i mikrotelefonska kombinacija • Dimenzije: 310 x 100 x 230mm +/-5% • Materijal:metal/ plastika, RAL3000 • Masa: 1.7kg+/-5% | kom | 1
8.4 | Dobava i isporuka komunikacijske kartice. Koristi se za povezivanje stolnog kontrolera i centrale. | kom | 1
8.5 | Dobava i isporuka baterija rezervnog napajanja 12V / 7.2 Ah | kom | 2
8.6 | Dobava i isporuka licence za integraciju sustava SOS komunikacija osoba s invalididetom u centralnoj aplikaciji za nadzor nad sustavom tehničke zaštite | kom | 1
8.7 | Dobava i isporuka licence za jedan element sustava SOS signalizacije unutar aplikacije za integraciju sustava tehničke zaštite i sustava dojave požara | kom | 1
8.8 | MONTAŽA CENTRALNE JEDINICE | kom | 1
8.9 | MONTAŽA POZIVNE JEDINICE | kom | 6
8.10 | MONTAŽA STOLNE KONTROLNE JEDINICE | kom | 1
8.11 | SPAJANJE CENTRALNE JEDINICE | kom | 1
8.12 | SPAJANJE POZIVNE JEDINICE | kom | 6
8.13 | SPAJANJE STOLNE KONTROLNE JEDINICE | kom | 1
8.14 | PROGRAMIRANJE CENTRALNE JEDINICE | kpl | 1
8.15 | PROGRAMIRANJE STOLNE KONTROLNE JEDINICE | kom | 1
8.16 | IZRADA PISANIH UPUTSTAVA | kpl | 1
8.17 | IZRADA DOKUMENTACIJE IZVEDENOG STANJA | kpl | 1
8.18 | IZDAVANJE ATESTA FUNKCIONALNOSTI SUSTAVA | kpl | 1
8.19 | OBUKA KORISNIKA ZA RAD NA SUSTAVU | kom | 1
8.20 | Dobava, isporuka, polaganje i uvlačenje mrežnog kabela FTP Cat.6 | m | 10
8.21 | Dobava, isporuka, polaganje i uvlačenje kabela NHXH-0Z E90 2 x 1.5 mm2 | m | 220
8.22 | Dobava i ugradnja instalacijske CS cijevi za zaštitu kabela fi 25mm | m | 220
8.23 | Isptivanje instalacije nakon polaganja | kpl | 1
8 | SUSTAV DVOSMJERNE KOMUNIKACIJE | UKUPNO | kn |  | 0 | 0
9 | INSTALACIJA SUSTAVA ZA DOJAVU POŽARA
9.1 | Dobava i isporuka adresabilnog optičkog detektora požara istog proizvođača čiji je sustav postojeći u građevini | kom | 1
9.2 | Dobava i isporuka paralelnog indikatora prorade automatskih javljača požara istog proizvođača čiji je sustav postojeći u građevini | kom | 1
9.3 | Dobava i isporuka adresabilnog ulazno-izlaznog modula sa jednim ulazom i jednim izlazom istog proizvođača čiji je sustav postojeći u građevini | kom | 15
9.4 | Dobava i isporuka vatrodojavnog bezhalogenog kabela JB-H(St)H 2x2x0,8 mm2 | m | 200
9.5 | Polaganje vatrodojavnog bezhalogenog kabela JB-H(St)H 2x2x0,8 mm2. U stavku uračunati žlijebljenje trase | m | 200
9.6 | Dobava i isporuka CS cijevi fi 20mm uključujući sav potreban dodatni materijal i pribor | m | 100
9.7 | Ugradnja CS cijevi fi 20mm uključujući sav potreban dodatni materijal i pribor. U stavku uračunati žlijebljenje trase | m | 100
9.8 | Montaža i spajanje s adresiranjem automatskih javljača požara zajedno s podnožjima, ručnih javljača požara, vatrodojavnih sirena, ulazno-izlaznih modula, paralelnih indikatora | kom | 17
9.9 | Dobava i isporuka naljepnica za označavenje elemenata sustava za dojavu požara | kompl | 1
9.10 | Izrada proboja fi 25mm u betonskom zidu debljine do 40 cm | kom | 3
9.11 | Protupožarno brtvljenje između požarnih sektora provrta fi 25mm | kom | 3
9.12 | Ispitivanje instalacije sustava za dojavu požara prije puštanja sustava u rad sa otklanjanjem grešaka, kratkih spojeva i ostalih poteškoća za rad vatrodojavnih petlji | kompl | 1
9.13 | Programiranje i parametriranje vatrodojavne centrale i unošenje podataka sa usklađivanjem izvršnih funkcija sustava. | kompl | 1
9.14 | Izrada projekta izvedenog stanja sustava s ovjerom ovlaštenog inženjera | kompl | 1
9.15 | Primopredaja sustava za dojavu požara investitoru (predaja tehničke dokumentacije, certifikata ugrađene opreme, programske dokumentacije te projekta izvedenog stanja) | kompl | 1
| INSTALACIJA SUSTAVA ZA DOJAVU POŽARA | UKUPNO: |  |  | 0 | 0
H.10 | DEMONTAŽNI RADOVI
10.1 | Kontakti sa HEP-om i isključenje zgrade sa NN-mreže u TS. | kpl | 1
10.2 | Izrada gradilišnog priključka, komplet sa dobavom i spajanjem gradilišnog razdjelnika. | kpl | 1
10.3 | Odspajanje i demontaža svjetiljaka uz obavezno vođenje zapisničke evidencije. Obračun prema norma-satu. | ns | 250
NAPUTAK:
Nakon demontaže opreme pod stavkom 3 dogovoriti sa investitorom: predaju opreme investitoru uz zapisnik ili odvoz i zbrinjavanje opreme ili kombinaciju oba rješenja. S obzirom na postignuti dogovor uslugu nuditi kao VTR.
H.10 | DEMONTAŽNI RADOVI | UKUPNO | kn |  | 0 | 0
11 | OSTALO
11.1 | Izrada nacrta i shema izvedenog stanja sa unošenjem svih izmjena nastalih tijekom izvođenja. Obavezno unošenje podataka o tijeku gradnje. | kpl | 1
11.1 | Izrada projekta izvedenog stanja u skladu sa stavkom 1 sa ucrtanim svim izmjenama nastalim tijekom izvođenja. Predano investitoru u 3 primjerka (u kvaliteti za tehnički pregled i za arhivu investitora). | kom | 1
11.1 | Isporuka jednopolnih shema - izvedeno stanje u PVC foliji i umetnuto u vrata razdjelnika. | kpl | 1
11.1 | Montažni pribor i materijal. Pod ovom stavkom podrazumjeva se sve što nije specificirano, a potrebno je za kompletnu montažu električnih instalacija i opreme, uključivo period probnog pogona, tj.: | kpl | 1
označne pločice
plastični i čelični tipli s vijcima
vijci s maticama i podložnim pločicama
plastični kit i uvodnice
boje, lakovi, krpe, benzin, gips i sl.
ploče i naljepnice upozorenja standardne (prema tehničkim propisima i Zakonu o zaštiti na radu)
11.1 | Dobava i postava protupožarne mase, protupožarne kategorije S30 i S60 ili jednakovrijedno______________, vatrootpornosti 30 min/ 60min, za požarno brtvljenje kabelskih prodora kroz granice požarnih sektora, sve komplet. | kpl | 1
11.1 | Ispitivanje izvedenih gore specificiranih protupožarnih brtvljenja i izdavanje atesta od strane ovlaštenog ispitivača. | kpl | 1
11 | OSTALO | UKUPNO | kn |  | 0 | 0
REKAPITULACIJA
1 | RAZDJELNICI |  |  |  | 0 | 0
2 | GLAVNI EL.ENERGETSKI RAZVOD |  |  |  | 0 | 0
3 | OPĆA RASVJETA - DOBAVA SVJETILJKI I SUSTAVA UPRAVLJANJA |  |  |  | 0 | 0
4 | INSTALACIJA RASVJETE - UNUTARNJA I VANJSKA |  |  |  | 0 | 0
5 | INSTALACIJA UTIČNICA I PRIKLJUČAKA |  |  |  | 0 | 0
6 | INSTALACIJA EMP, GRIJANJA HLAĐENJA I VENTILACIJE |  |  |  | 0 | 0
7 | ODIMLJAVANJE STUBIŠTA |  |  |  | 0 | 0
8 | SUSTAV DVOSMJERNE KOMUNIKACIJE |  |  |  | 0 | 0
9 | INSTALACIJA SUSTAVA ZA DOJAVU POŽARA |  |  |  | 0 | 0
10 | DEMONTAŽNI RADOVI |  |  |  | 0 | 0
11 | OSTALO |  |  |  | 0 | 0
| UKUPNO: |  | Kn |  | 0 | 0

## M.4.2_VTA
r.br. | opis stavke |  | jed. mj. | količina | jed.cijena | ukupno | ukupno
[6 empty] | FAZA I | FAZA II
Dizalo D1
| 1. Izrada i dobava opreme postrojenja dizala prema tehničkom opisu postrojenja dizala. |  | kom | 1 |  |  | 0
Osnovni podaci
| Vrsta | osobno dizalo
| Nazivna nosivost dizala / broj osoba | 900 kg / 12 osoba
| Nazivna brzina vožnje | 1 m/s (min 0,9 m/s / max 1,1 m/s)
| Broj stanica/ulaza | 03
oznake stanica: 0, 1, 2 (stanica 0 = glavna stanica)
| Broj ulaza u kabinu | 1
| Instalacija: | za suhi zatvoreni prostor temperature od +5°C do +40°C; vlaga ne smije kondenzirati
| Visina dizanja | 8,00 m
| Vrsta upravljanja | simpleks, sabirno u oba smjera
| Glavno napajanje | 3×400 V, 50 Hz / 3P + PE + N (TN-S)
| Napajanje rasvjete i utičnice | 1×230 V, 50 Hz / P + PE + N (TN-S)
| Pogon | električni / trakcijski – bezreduktorski frekvencijski regulirani pogon
| Smještaj pogona | dizalo nema posebnu strojarnicu (MRL); pogonsko postrojenje smješteno je unutar voznog okna dizala
| Vođenje | kabina i protuuteg: klizno vođenje
Vozno okno
| Izvedba: | metalna konstrukcija (obložena i ostakljena)
| Dimenzije: | širina BS=1640 mm, dubina TS=2200 mm
dubina jame HSG=1100 mm, nadvišenje HSK=3000 mm
Vrata voznog okna
| Tip i dimenzije | automatska, horizontalno posmična, teleskopska, 2 krila / T2; širina BT=900 mm, visina HT=2100 mm
(min HT=2000 mm)
| Izvedba | dovratnici: brušeni nehrđajući čelik; krila: laminirano sigurnosno staklo u okviru od brušenog nehrđajućeg čelika; bez posebne vatrootpornosti
Kabina
| Dimenzije | širina BK=1200 mm
dubina TK=1750 mm
svijetla visina HKC=2100 mm (min 2000 mm)
| Izvedba | Stranice bočne stranice brušeni nehrđajući čelik, stražnja stranica ostakljena sigurnosnim laminiranim staklom u metalnom okviru
Pod umjetni granit, protuklizni
Strop obojani čelični lim
Rasvjeta LED rasvjeta u stropu, nužna rasvjeta
Upravljačka lamela
• pokazivač položaja kabine i smjera vožnje;
• tipke za kabinski (unutarnji) poziv za sve stanice s reljefnim oznakama
• tipkalo za otvaranje vrata
• tipkalo za alarm (zvono)
Ostala oprema
• rukohvat
• alarm (zvono)
• dvosmjerni komunikacijski uređaj iz kabine prema van
• tablica s podacima o nosivosti, broju osoba i tvorničkim brojem dizala
Zahvatna naprava kabine
s progresivnim (postupnim) djelovanjem, za brzinu od 1 m/s
Automatska evakuacija
u najbližu stanicu (kod nestanka napajanja električnom energijom)
Vrata kabine
| Tip i dimenzije | (identično kao i vrata voznog okna / vidi vrata voznog okna)
| Izvedba | blende/fronte: brušeni nehrđajući čelik
krila: laminirano sigurnosno staklo u okviru od brušenog nehrđajućeg čelika
Zaštita putnika: svjetlosna zavjesa
Količina kabinskih vrata: 1 vrata na kabini
| Ostalo | Protuuteg dizala:
čelični okvir ispunjen blokovima (od betona, čelika i sl.)
Vodilice dizala:
po dvije vodilice za kabinu i za protuuteg
vodilice se izvode kao stojeće, pridržavane po visini koznolama pričvršćenima na bočne stranice voznog okna
Ovjes:
faktor ovjesa KZU=2 (ovjes 2:1)
| Signalizacija u kabini | digitalni pokazivač položaja kabine
digitalni pokazivač smjera daljnje vožnje
zvučni i optički signal prepoterećenja kabine
zvučni signal «Alarm»
potvrda zadanog kabinskog poziva
| Signalizacija po stanicama | digitalni pokazivač položaja kabine (sve stanice)
digitalni pokazivač smjera daljnje vožnje (sve stanice)
potvrda zadanog vanjskog poziva (sve stanice)
zvučni signal dolaska kabine u stanicu(sve stanice)
| Vanjski pozivi po stanicama | pozivna tipka "vožnja gore" (najniža stanica)
pozivna tipka "vožnja dolje" (najviša stanica)
pozivna tipka "vožnja dolje",
pozivna tipka "vožnja gore" (ostale stanice)
| Grupa upravljanja | svi električni i elektronički sklopovi i uređaji potrebni za automatsko upravljanje dizalom, rasvjeta voznog okna dizala, sve utičnice u postrojenju dizala
(upravljački uređaj) i funkcije upravljanja
• upravljanje: simpleks, sabirno u oba smjera (kabinski pozivi putem upravljačke lamele za svaku stanicu, vanjski poziv u svakoj stanici)
• kontrola otvaranja vrata u stanici (putem tipkala na upravljačkoj lameli)
• požarni program
• dvosmjerni komunikacijski uređaj iz kabine prema van
• povratno upravljanje
• servisno upravljanje
• alarmni uređaj
• signalizacija u kabini i u stanicama
• kontrola točnosti pristajanja, poravnavanja i nekontroliranog gibanja
• kontrola svjetlosne zavjese (kabinska vrata)
• kontrola preopterećenja kabine sa zvučnim i svjetlosnim signalom o preopterećenju u kabini
• automatska evakuacija u slučaju nestanka napajanja električnom energijom
• privremeni sigurnosni uređaj za slučaj smanjenog nadvišenja
| Položaj upravljačkog ormara dizala | dio vrata voznog okna u najvišoj stanici dizala
| 2. Montaža postrojenja dizala. Priprema za tehnički pregled, tehnički pregled dizala. Izvedbeni projekt dizala, puštanje dizala u pogon i primopredaja. |  | kom | 1 |  |  | 0
| 3. Odvoz i zbrinjavanje otpada (ambalaža materijala dizala, nastali otpad prilikom montaže dizala). |  | komplet | 1 |  |  | 0
| UKUPNO |  |  |  |  | 0 | 0